## ORÇAMENTO
| OBRA: | COMPLEXO ESPORTIVO DE TIMBÓ - FASE 03 |  |  | DATA BASE: | 2023-12-01
| CLIENTE: | FUNDAÇÃO MUNICIPAL DE ESPORTES DE TIMBÓ |  |  | BDI: | 23.54%
| CPF/CNPJ: | 86.843.596/0001-07
| LOCALIZAÇÃO: | RUA GUSTAVO PISKE - TIMBÓ SC
PLANILHA ORÇAMENTÁRIA ESTIMATIVA
ITEM | REFERÊNCIA | CÓDIGO | DESCRIÇÃO | UND | QUANT | CUSTO UNITÁRIO | PREÇO UNITÁRIO | PREÇO TOTAL
1 | SERVIÇOS PRELIMINARES E CANTEIRO DE OBRAS
1.1 | ADMINISTRAÇÃO LOCAL
1.1.1 | COMPOSIÇÕES | COMP01 | ADMINISTRAÇÃO LOCAL | MÊS | 6 | 8908.94 | 11006.1 | 66036.6
1.1.2 | SINAPI COMPOSIÇÕES | 93210 | EXECUÇÃO DE REFEITÓRIO EM CANTEIRO DE OBRA EM CHAPA DE MADEIRA COMPENSADA, NÃO INCLUSO MOBILIÁRIO E EQUIPAMENTOS. AF_02/2016 | M2 | 28.38 | 770.94 | 952.42 | 27029.68
1.1.3 | SINAPI INSUMOS | 10777 | LOCACAO DE CONTAINER 2,30 X 4,30 M, ALT. 2,50 M, PARA SANITARIO, COM 3 BACIAS, 4 CHUVEIROS, 1 LAVATORIO E 1 MICTORIO (NAO INCLUI MOBILIZACAO/DESMOBILIZACAO) | MES | 6 | 979.29 | 1209.81 | 7258.86
1.1.4 | SINAPI INSUMOS | 4813 | PLACA DE OBRA (PARA CONSTRUCAO CIVIL) EM CHAPA GALVANIZADA *N. 22*, ADESIVADA, DE *2,4 X 1,2* M (SEM POSTES PARA FIXACAO) | M2 | 2.26 | 250 | 308.85 | 698
1.1.5 | COMPOSIÇÕES | COMP02 | MOBILIZAÇÃO DE EQUIPAMENTOS | VB | 1 | 1874.1 | 2315.26 | 2315.26
1.1.6 | COMPOSIÇÕES | COMP03 | DESMOBILIZAÇÃO DE EQUIPAMENTOS | VB | 1 | 1874.1 | 2315.26 | 2315.26
1.1 | [6 empty] | TOTAL DO SUBITEM | 105653.66
1.2 | REMOÇÕES E DEMOLIÇÕES
1.2.1 | SINAPI COMPOSIÇÕES | 97624 | DEMOLIÇÃO DE ALVENARIA DE TIJOLO MACIÇO, DE FORMA MANUAL, SEM REAPROVEITAMENTO. AF_12/2017 | M3 | 66.0555 | 114.08 | 140.93 | 9309.2
1.2.2 | SINAPI COMPOSIÇÕES | 97631 | DEMOLIÇÃO DE ARGAMASSAS, DE FORMA MANUAL, SEM REAPROVEITAMENTO. AF_12/2017 | M2 | 870.27 | 12.32 | 15.22 | 13245.51
1.2.3 | SINAPI COMPOSIÇÕES | 97629 | DEMOLIÇÃO DE LAJES, DE FORMA MECANIZADA COM MARTELETE, SEM REAPROVEITAMENTO. AF_12/2017 | M3 | 13.87 | 85.62 | 105.77 | 1467.03
1.2.4 | SINAPI COMPOSIÇÕES | 97627 | DEMOLIÇÃO DE PILARES E VIGAS EM CONCRETO ARMADO, DE FORMA MECANIZADA COM MARTELETE, SEM REAPROVEITAMENTO. AF_12/2017 | M3 | 2.9192 | 183.86 | 227.14 | 663.06
1.2.5 | SINAPI COMPOSIÇÕES | 97643 | REMOÇÃO DE PISO DE MADEIRA (ASSOALHO E BARROTE), DE FORMA MANUAL, SEM REAPROVEITAMENTO. AF_12/2017 | M2 | 8.39 | 27.32 | 33.75 | 283.16
1.2.6 | SINAPI COMPOSIÇÕES | 97663 | REMOÇÃO DE LOUÇAS, DE FORMA MANUAL, SEM REAPROVEITAMENTO. AF_12/2017 | UN | 19 | 13.82 | 17.07 | 324.33
1.2.7 | SINAPI COMPOSIÇÕES | 97644 | REMOÇÃO DE PORTAS, DE FORMA MANUAL, SEM REAPROVEITAMENTO. AF_12/2017 | M2 | 140.55 | 10.31 | 12.74 | 1790.61
1.2.8 | SINAPI COMPOSIÇÕES | 97645 | REMOÇÃO DE JANELAS, DE FORMA MANUAL, SEM REAPROVEITAMENTO. AF_12/2017 | M2 | 39.095 | 26.64 | 32.91 | 1286.62
1.2.9 | SINAPI COMPOSIÇÕES | 100977 | CARGA, MANOBRA E DESCARGA DE SOLOS E MATERIAIS GRANULARES EM CAMINHÃO BASCULANTE 6 M³ - CARGA COM ESCAVADEIRA HIDRÁULICA (CAÇAMBA DE 1,20 M³ / 155 HP) E DESCARGA LIVRE (UNIDADE: M3). AF_07/2020 | M3 | 69.7428 | 7.85 | 9.7 | 676.51
1.2.10 | SINAPI COMPOSIÇÕES | 97914 | TRANSPORTE COM CAMINHÃO BASCULANTE DE 6 M³, EM VIA URBANA PAVIMENTADA, DMT ATÉ 30 KM (UNIDADE: M3XKM). AF_07/2020 | M3XKM | 1394.8565 | 2.98 | 3.68 | 5133.07
1.2 | [6 empty] | TOTAL DO SUBITEM | 34179.1
[7 empty] | TOTAL DO ITEM | 139832.76
2 | INFRAESTRUTURA
2.1 | ESCAVAÇÃO MECANIZADA DE VALAS E SAPATAS
2.1.1 | SINAPI COMPOSIÇÕES | 96525 | ESCAVAÇÃO MECANIZADA PARA VIGA BALDRAME COM MINI-ESCAVADEIRA (INCLUINDO ESCAVAÇÃO PARA COLOCAÇÃO DE FÔRMAS). AF_06/2017 | M3 | 23.34 | 48.67 | 60.13 | 1403.43
2.1.2 | SINAPI COMPOSIÇÕES | 96521 | ESCAVAÇÃO MECANIZADA PARA BLOCO DE COROAMENTO OU SAPATA COM RETROESCAVADEIRA (INCLUINDO ESCAVAÇÃO PARA COLOCAÇÃO DE FÔRMAS). AF_06/2017 | M3 | 27.8292 | 45.51 | 56.22 | 1564.56
2.1.3 | SINAPI COMPOSIÇÕES | 100977 | CARGA, MANOBRA E DESCARGA DE SOLOS E MATERIAIS GRANULARES EM CAMINHÃO BASCULANTE 6 M³ - CARGA COM ESCAVADEIRA HIDRÁULICA (CAÇAMBA DE 1,20 M³ / 155 HP) E DESCARGA LIVRE (UNIDADE: M3). AF_07/2020 | M3 | 66.52 | 7.85 | 9.7 | 645.24
2.1.4 | SINAPI COMPOSIÇÕES | 97914 | TRANSPORTE COM CAMINHÃO BASCULANTE DE 6 M³, EM VIA URBANA PAVIMENTADA, DMT ATÉ 30 KM (UNIDADE: M3XKM). AF_07/2020 | M3XKM | 1330.3992 | 2.98 | 3.68 | 4895.87
2.1 | [6 empty] | TOTAL DO SUBITEM | 8509.1
2.2 | FUNDAÇÕES
2.2.1 | SINAPI COMPOSIÇÕES | 100651 | ESTACA HÉLICE CONTÍNUA, DIÂMETRO DE 30 CM, INCLUSO CONCRETO FCK=30MPA E ARMADURA MÍNIMA (EXCLUSIVE BOMBEAMENTO, MOBILIZAÇÃO E DESMOBILIZAÇÃO). AF_12/2019_PA | M | 620 | 143.67 | 177.49 | 110043.8
2.2.2 | SINAPI COMPOSIÇÕES | 95601 | ARRASAMENTO MECANICO DE ESTACA DE CONCRETO ARMADO, DIAMETROS DE ATÉ 40 CM. AF_05/2021 | UN | 62 | 17.54 | 21.67 | 1343.54
2.2.3 | SINAPI COMPOSIÇÕES | 96617 | LASTRO DE CONCRETO MAGRO, APLICADO EM BLOCOS DE COROAMENTO OU SAPATAS, ESPESSURA DE 3 CM. AF_08/2017 | M2 | 28.89 | 21.68 | 26.78 | 773.67
2.2.4 | SINAPI COMPOSIÇÕES | 96539 | FABRICAÇÃO, MONTAGEM E DESMONTAGEM DE FÔRMA PARA VIGA BALDRAME, EM CHAPA DE MADEIRA COMPENSADA RESINADA, E=17 MM, 2 UTILIZAÇÕES. AF_06/2017 | M2 | 64.74 | 135.75 | 167.71 | 10857.55
2.2.5 | SINAPI COMPOSIÇÕES | 96532 | FABRICAÇÃO, MONTAGEM E DESMONTAGEM DE FÔRMA PARA SAPATA, EM MADEIRA SERRADA, E=25 MM, 2 UTILIZAÇÕES. AF_06/2017 | M2 | 68.37 | 332.03 | 410.19 | 28044.69
2.2.6 | SINAPI COMPOSIÇÕES | 96543 | ARMAÇÃO DE BLOCO, VIGA BALDRAME E SAPATA UTILIZANDO AÇO CA-60 DE 5 MM - MONTAGEM. AF_06/2017 | KG | 181.5 | 18.3 | 22.61 | 4103.72
2.2.7 | SINAPI COMPOSIÇÕES | 96546 | ARMAÇÃO DE BLOCO, VIGA BALDRAME OU SAPATA UTILIZANDO AÇO CA-50 DE 10 MM - MONTAGEM. AF_06/2017 | KG | 1412.4 | 13 | 16.06 | 22683.14
2.2.8 | SINAPI COMPOSIÇÕES | 96547 | ARMAÇÃO DE BLOCO, VIGA BALDRAME OU SAPATA UTILIZANDO AÇO CA-50 DE 12,5 MM - MONTAGEM. AF_06/2017 | KG | 86.9 | 10.87 | 13.43 | 1167.07
2.2.9 | SINAPI COMPOSIÇÕES | 96548 | ARMAÇÃO DE BLOCO, VIGA BALDRAME OU SAPATA UTILIZANDO AÇO CA-50 DE 16 MM - MONTAGEM. AF_06/2017 | KG | 135.3 | 10.06 | 12.43 | 1681.78
2.2.10 | SINAPI COMPOSIÇÕES | 96557 | CONCRETAGEM DE BLOCOS DE COROAMENTO E VIGAS BALDRAMES, FCK 30 MPA, COM USO DE BOMBA  LANÇAMENTO, ADENSAMENTO E ACABAMENTO. AF_06/2017 | M3 | 19.15 | 703.62 | 869.25 | 16646.14
2.2 | [6 empty] | TOTAL DO SUBITEM | 197345.1
2.3 | CONTRAPISO
2.3.1 | SINAPI COMPOSIÇÕES | 97084 | COMPACTAÇÃO MECÂNICA DE SOLO PARA EXECUÇÃO DE RADIER, PISO DE CONCRETO OU LAJE SOBRE SOLO, COM COMPACTADOR DE SOLOS TIPO PLACA VIBRATÓRIA. AF_09/2021 | M2 | 665 | 0.75 | 0.93 | 618.45
2.3.2 | SINAPI COMPOSIÇÕES | 96622 | LASTRO COM MATERIAL GRANULAR, APLICADO EM PISOS OU LAJES SOBRE SOLO, ESPESSURA DE *5 CM*. AF_08/2017 | M3 | 66.5 | 168.26 | 207.87 | 13823.36
2.3.3 | SINAPI COMPOSIÇÕES | 97088 | ARMAÇÃO PARA EXECUÇÃO DE RADIER, PISO DE CONCRETO OU LAJE SOBRE SOLO, COM USO DE TELA Q-92. AF_09/2021 | KG | 976 | 15.15 | 18.72 | 18270.72
2.3.4 | SINAPI COMPOSIÇÕES | 97087 | CAMADA SEPARADORA PARA EXECUÇÃO DE RADIER, PISO DE CONCRETO OU LAJE SOBRE SOLO, EM LONA PLÁSTICA. AF_09/2021 | M2 | 665 | 2.79 | 3.45 | 2294.25
2.3.5 | SINAPI COMPOSIÇÕES | 87690 | CONTRAPISO EM ARGAMASSA TRAÇO 1:4 (CIMENTO E AREIA), PREPARO MECÂNICO COM BETONEIRA 400 L, APLICADO EM ÁREAS SECAS SOBRE LAJE, NÃO ADERIDO, ACABAMENTO NÃO REFORÇADO, ESPESSURA 5CM. AF_07/2021 | M2 | 665 | 54.22 | 66.98 | 44541.7
2.3 | [6 empty] | TOTAL DO SUBITEM | 79548.48
2.4 | IMPERMEABILIZAÇÕES
2.4.1 | SINAPI COMPOSIÇÕES | 98557 | IMPERMEABILIZAÇÃO DE SUPERFÍCIE COM EMULSÃO ASFÁLTICA, 2 DEMÃOS AF_06/2018 | M2 | 13.15 | 53.98 | 66.69 | 876.97
2.4 | [6 empty] | TOTAL DO SUBITEM | 876.97
[7 empty] | TOTAL DO ITEM | 286279.65
3 | SUPRAESTRUTURA
3.1 | PILARES E VIGAS
3.1.1 | SINAPI COMPOSIÇÕES | 92415 | MONTAGEM E DESMONTAGEM DE FÔRMA DE PILARES RETANGULARES E ESTRUTURAS SIMILARES, PÉ-DIREITO SIMPLES, EM CHAPA DE MADEIRA COMPENSADA RESINADA, 2 UTILIZAÇÕES. AF_09/2020 | M2 | 129.43 | 149.96 | 185.26 | 23978.2
3.1.2 | SINAPI COMPOSIÇÕES | 92447 | MONTAGEM E DESMONTAGEM DE FÔRMA DE VIGA, ESCORAMENTO COM PONTALETE DE MADEIRA, PÉ-DIREITO SIMPLES, EM MADEIRA SERRADA, 2 UTILIZAÇÕES. AF_09/2020 | M2 | 249.07 | 341.04 | 421.32 | 104938.17
3.1.3 | SINAPI COMPOSIÇÕES | 92759 | ARMAÇÃO DE PILAR OU VIGA DE ESTRUTURA CONVENCIONAL DE CONCRETO ARMADO UTILIZANDO AÇO CA-60 DE 5,0 MM - MONTAGEM. AF_06/2022 | KG | 588.5 | 14.35 | 17.73 | 10434.11
3.1.4 | SINAPI COMPOSIÇÕES | 92760 | ARMAÇÃO DE PILAR OU VIGA DE ESTRUTURA CONVENCIONAL DE CONCRETO ARMADO UTILIZANDO AÇO CA-50 DE 6,3 MM - MONTAGEM. AF_06/2022 | KG | 204.6 | 13.31 | 16.44 | 3363.62
3.1.5 | SINAPI COMPOSIÇÕES | 92761 | ARMAÇÃO DE PILAR OU VIGA DE ESTRUTURA CONVENCIONAL DE CONCRETO ARMADO UTILIZANDO AÇO CA-50 DE 8,0 MM - MONTAGEM. AF_06/2022 | KG | 35.2 | 12.35 | 15.26 | 537.15
3.1.6 | SINAPI COMPOSIÇÕES | 92762 | ARMAÇÃO DE PILAR OU VIGA DE ESTRUTURA CONVENCIONAL DE CONCRETO ARMADO UTILIZANDO AÇO CA-50 DE 10,0 MM - MONTAGEM. AF_06/2022 | KG | 1202.3 | 10.94 | 13.52 | 16255.1
3.1.7 | SINAPI COMPOSIÇÕES | 92763 | ARMAÇÃO DE PILAR OU VIGA DE ESTRUTURA CONVENCIONAL DE CONCRETO ARMADO UTILIZANDO AÇO CA-50 DE 12,5 MM - MONTAGEM. AF_06/2022 | KG | 746.9 | 9.16 | 11.32 | 8454.91
3.1.8 | SINAPI COMPOSIÇÕES | 92764 | ARMAÇÃO DE PILAR OU VIGA DE ESTRUTURA CONVENCIONAL DE CONCRETO ARMADO UTILIZANDO AÇO CA-50 DE 16,0 MM - MONTAGEM. AF_06/2022 | KG | 45.1 | 8.84 | 10.92 | 492.49
3.1.9 | COMPOSIÇÕES | COMP21 | CONCRETAGEM DE PILARES, FCK = 30 MPA, COM USO DE BOMBA EM EDIFICAÇÃO COM SEÇÃO MÉDIA DE PILARES MENOR OU IGUAL A 0,25 M² - LANÇAMENTO, ADENSAMENTO E ACABAMENTO | UN | 8.36 | 691.5473 | 854.34 | 7142.28
3.1.10 | COMPOSIÇÕES | COMP22 | CONCRETAGEM DE VIGAS E LAJES, FCK=30 MPA, PARA LAJES PREMOLDADAS COM USO DE BOMBA EM EDIFICAÇÃO COM ÁREA MÉDIA DE LAJES MAIOR QUE 20 M² - LANÇAMENTO, ADENSAMENTO E ACABAMENTO. AF_12/2015 | M3 | 29.33 | 688.9209 | 851.09 | 24962.47
3.1 | [6 empty] | TOTAL DO SUBITEM | 200558.5
3.2 | LAJE PRÉ MOLDADA
3.2.1 | SINAPI COMPOSIÇÕES | 101963 | LAJE PRÉ-MOLDADA UNIDIRECIONAL, BIAPOIADA, PARA PISO, ENCHIMENTO EM CERÂMICA, VIGOTA CONVENCIONAL, ALTURA TOTAL DA LAJE (ENCHIMENTO+CAPA) = (8+4). AF_11/2020_PA | M2 | 127 | 239.81 | 296.26 | 37625.02
3.2.2 | SINAPI COMPOSIÇÕES | 92769 | ARMAÇÃO DE LAJE DE ESTRUTURA CONVENCIONAL DE CONCRETO ARMADO UTILIZANDO AÇO CA-50 DE 6,3 MM - MONTAGEM. AF_06/2022 | KG | 69.52 | 12.71 | 15.7 | 1091.46
3.2.3 | SINAPI COMPOSIÇÕES | 92770 | ARMAÇÃO DE LAJE DE ESTRUTURA CONVENCIONAL DE CONCRETO ARMADO UTILIZANDO AÇO CA-50 DE 8,0 MM - MONTAGEM. AF_06/2022 | KG | 344.63 | 11.8 | 14.58 | 5024.71
3.2 | [6 empty] | TOTAL DO SUBITEM | 43741.19
3.3 | ESCADAS E ARQUIBANCADAS
3.3.1 | SINAPI COMPOSIÇÕES | 92760 | ARMAÇÃO DE PILAR OU VIGA DE ESTRUTURA CONVENCIONAL DE CONCRETO ARMADO UTILIZANDO AÇO CA-50 DE 6,3 MM - MONTAGEM. AF_06/2022 | KG | 926.86 | 13.31 | 16.44 | 15237.58
3.3.2 | SINAPI COMPOSIÇÕES | 92762 | ARMAÇÃO DE PILAR OU VIGA DE ESTRUTURA CONVENCIONAL DE CONCRETO ARMADO UTILIZANDO AÇO CA-50 DE 10,0 MM - MONTAGEM. AF_06/2022 | KG | 2315.5 | 10.94 | 13.52 | 31305.56
3.3.3 | SINAPI COMPOSIÇÕES | 92763 | ARMAÇÃO DE PILAR OU VIGA DE ESTRUTURA CONVENCIONAL DE CONCRETO ARMADO UTILIZANDO AÇO CA-50 DE 12,5 MM - MONTAGEM. AF_06/2022 | KG | 17.16 | 9.16 | 11.32 | 194.25
3.3.4 | SINAPI COMPOSIÇÕES | 92764 | ARMAÇÃO DE PILAR OU VIGA DE ESTRUTURA CONVENCIONAL DE CONCRETO ARMADO UTILIZANDO AÇO CA-50 DE 16,0 MM - MONTAGEM. AF_06/2022 | KG | 4.73 | 8.84 | 10.92 | 51.65
3.3.5 | SINAPI COMPOSIÇÕES | 101997 | FABRICAÇÃO DE FÔRMA PARA ESCADAS, COM 1 LANCE E LAJE CASCATA, EM CHAPA DE MADEIRA COMPENSADA PLASTIFICADA, E=18 MM. AF_11/2020 | M2 | 614.87 | 209.36 | 258.64 | 159029.98
3.3.6 | COMPOSIÇÕES | COMP22 | CONCRETAGEM DE VIGAS E LAJES, FCK=30 MPA, PARA LAJES PREMOLDADAS COM USO DE BOMBA EM EDIFICAÇÃO COM ÁREA MÉDIA DE LAJES MAIOR QUE 20 M² - LANÇAMENTO, ADENSAMENTO E ACABAMENTO. AF_12/2015 | M3 | 286.45 | 688.9209 | 851.09 | 243794.73
3.3 | [6 empty] | TOTAL DO SUBITEM | 449613.75
3.4 | IMPERMEABILIZAÇÕES
3.4.1 | SINAPI COMPOSIÇÕES | 98557 | IMPERMEABILIZAÇÃO DE SUPERFÍCIE COM EMULSÃO ASFÁLTICA, 2 DEMÃOS AF_06/2018 | M2 | 69 | 53.82 | 66.49 | 4587.81
3.4 | [6 empty] | TOTAL DO SUBITEM | 4587.81
[7 empty] | TOTAL DO ITEM | 698501.25
4 | VEDAÇÕES E FECHAMENTOS
4.1 | ALVENARIA DE VEDAÇÃO DA ÁREA Á CONSTRUIR
4.1.1 | SINAPI COMPOSIÇÕES | 103322 | ALVENARIA DE VEDAÇÃO DE BLOCOS CERÂMICOS FURADOS NA VERTICAL DE 9X19X39 CM (ESPESSURA 9 CM) E ARGAMASSA DE ASSENTAMENTO COM PREPARO EM BETONEIRA. AF_12/2021 | M2 | 331.72 | 70.45 | 87.03 | 28869.59
4.1.2 | SINAPI COMPOSIÇÕES | 93201 | FIXAÇÃO (ENCUNHAMENTO) DE ALVENARIA DE VEDAÇÃO COM ARGAMASSA APLICADA COM COLHER. AF_03/2016 | M | 317.4 | 7.38 | 9.12 | 2894.69
4.1 | [6 empty] | TOTAL DO SUBITEM | 31764.28
4.2 | CHAPISCO E REBOCO DA ÁREA Á CONSTRUIR
4.2.1 | SINAPI COMPOSIÇÕES | 87905 | CHAPISCO APLICADO EM ALVENARIA (COM PRESENÇA DE VÃOS) E ESTRUTURAS DE CONCRETO DE FACHADA, COM COLHER DE PEDREIRO. ARGAMASSA TRAÇO 1:3 COM PREPARO EM BETONEIRA 400L. AF_10/2022 | M2 | 663.44 | 8.83 | 10.91 | 7238.13
4.2.2 | SINAPI COMPOSIÇÕES | 87529 | MASSA ÚNICA, PARA RECEBIMENTO DE PINTURA, EM ARGAMASSA TRAÇO 1:2:8, PREPARO MECÂNICO COM BETONEIRA 400L, APLICADA MANUALMENTE EM FACES INTERNAS DE PAREDES, ESPESSURA DE 20MM, COM EXECUÇÃO DE TALISCAS. AF_06/2014 | M2 | 663.44 | 41.92 | 51.79 | 34359.56
4.2 | [6 empty] | TOTAL DO SUBITEM | 41597.69
4.3 | VERGAS E CONTRA-VERGAS MOLDADAS IN LOCO DA ÁREA A CONSTRUIR
4.3.1 | SINAPI COMPOSIÇÕES | 93186 | VERGA MOLDADA IN LOCO EM CONCRETO PARA JANELAS COM ATÉ 1,5 M DE VÃO. AF_03/2016 | M | 4.2 | 156.74 | 193.64 | 813.29
4.3.2 | SINAPI COMPOSIÇÕES | 93187 | VERGA MOLDADA IN LOCO EM CONCRETO PARA JANELAS COM MAIS DE 1,5 M DE VÃO. AF_03/2016 | M | 58 | 178.35 | 220.33 | 12779.14
4.3.3 | SINAPI COMPOSIÇÕES | 93188 | VERGA MOLDADA IN LOCO EM CONCRETO PARA PORTAS COM ATÉ 1,5 M DE VÃO. AF_03/2016 | M | 6 | 142.25 | 175.74 | 1054.44
4.3.4 | SINAPI COMPOSIÇÕES | 93196 | CONTRAVERGA MOLDADA IN LOCO EM CONCRETO PARA VÃOS DE ATÉ 1,5 M DE COMPRIMENTO. AF_03/2016 | M | 4.2 | 157.72 | 194.85 | 818.37
4.3.5 | SINAPI COMPOSIÇÕES | 93197 | CONTRAVERGA MOLDADA IN LOCO EM CONCRETO PARA VÃOS DE MAIS DE 1,5 M DE COMPRIMENTO. AF_03/2016 | M | 58 | 173.65 | 214.53 | 12442.74
4.3 | [6 empty] | TOTAL DO SUBITEM | 27907.98
[7 empty] | TOTAL DO ITEM | 101269.95
5 | ESQUADRIAS
5.1 | ESQUADRIAS - PORTAS E JANELAS
5.1.1 | SINAPI COMPOSIÇÕES | 94570 | JANELA DE ALUMÍNIO DE CORRER COM 2 FOLHAS PARA VIDROS, COM VIDROS, BATENTE, ACABAMENTO COM ACETATO OU BRILHANTE E FERRAGENS. EXCLUSIVE ALIZAR E CONTRAMARCO. FORNECIMENTO E INSTALAÇÃO. AF_12/2019 | M2 | 50.51 | 430.11 | 531.36 | 26838.99
5.1.2 | SINAPI COMPOSIÇÕES | 94559 | JANELA DE AÇO TIPO BASCULANTE PARA VIDROS, COM BATENTE, FERRAGENS E PINTURA ANTICORROSIVA. EXCLUSIVE VIDROS, ACABAMENTO, ALIZAR E CONTRAMARCO. FORNECIMENTO E INSTALAÇÃO. AF_12/2019 | M2 | 19.88 | 684.27 | 845.35 | 16805.56
5.1.3 | SINAPI COMPOSIÇÕES | 100674 | JANELA FIXA DE ALUMÍNIO PARA VIDRO, COM VIDRO, BATENTE E FERRAGENS. EXCLUSIVE ACABAMENTO, ALIZAR E CONTRAMARCO. FORNECIMENTO E INSTALAÇÃO. AF_12/2019 | M2 | 7.905 | 901.44 | 1113.64 | 8803.32
5.1.4 | SINAPI COMPOSIÇÕES | 94573 | JANELA DE ALUMÍNIO DE CORRER COM 4 FOLHAS PARA VIDROS, COM VIDROS, BATENTE, ACABAMENTO COM ACETATO OU BRILHANTE E FERRAGENS. EXCLUSIVE ALIZAR E CONTRAMARCO. FORNECIMENTO E INSTALAÇÃO. AF_12/2019 | M2 | 5.4 | 497.87 | 615.07 | 3321.38
5.1.5 | SINAPI COMPOSIÇÕES | 90795 | KIT DE PORTA-PRONTA DE MADEIRA EM ACABAMENTO MELAMÍNICO BRANCO, FOLHA LEVE OU MÉDIA, E BATENTE METÁLICO, 70X210CM, FIXAÇÃO COM ARGAMASSA - FORNECIMENTO E INSTALAÇÃO. AF_12/2019 | UN | 56 | 667.98 | 825.22 | 46212.32
5.1.6 | SINAPI COMPOSIÇÕES | 90796 | KIT DE PORTA-PRONTA DE MADEIRA EM ACABAMENTO MELAMÍNICO BRANCO, FOLHA LEVE OU MÉDIA, E BATENTE METÁLICO, 80X210CM, FIXAÇÃO COM ARGAMASSA - FORNECIMENTO E INSTALAÇÃO. AF_12/2019 | UN | 17 | 676.28 | 835.48 | 14203.16
5.1.7 | SINAPI COMPOSIÇÕES | 90797 | KIT DE PORTA-PRONTA DE MADEIRA EM ACABAMENTO MELAMÍNICO BRANCO, FOLHA LEVE OU MÉDIA, E BATENTE METÁLICO, 90X210CM, FIXAÇÃO COM ARGAMASSA - FORNECIMENTO E INSTALAÇÃO. AF_12/2019 | UN | 11 | 684.56 | 845.71 | 9302.81
5.1.8 | COMPOSIÇÕES | COMP18 | PORTA DE VIDRO DE ABRIR, DUAS FOLHAS, 350X380CM - FORNECIMENTO E INSTALAÇÃO | UN | 1 | 6543.4002 | 8083.72 | 8083.72
5.1.9 | COMPOSIÇÕES | COMP31 | PORTA EM ALUMÍNIO DE ABRIR DUPLA TIPO VENEZIANA COM GUARNIÇÃO, FIXAÇÃO COM PARAFUSOS - FORNECIMENTO E INSTALAÇÃO. AF_12/2019 | M2 | 28.251 | 1207.7335 | 1492.03 | 42151.34
5.1.10 | SINAPI COMPOSIÇÕES | 100702 | PORTA DE CORRER DE ALUMÍNIO, COM DUAS FOLHAS PARA VIDRO, INCLUSO VIDRO LISO INCOLOR, FECHADURA E PUXADOR, SEM ALIZAR. AF_12/2019 | M2 | 28.785 | 692.63 | 855.68 | 24630.75
5.1 | [6 empty] | TOTAL DO SUBITEM | 200353.35
[7 empty] | TOTAL DO ITEM | 200353.35
6 | REVESTIMENTO EM TETOS
6.1 | REVESTIMENTO EM PINTURA ACRÍLICA
6.1.1 | SINAPI COMPOSIÇÕES | 88494 | EMASSAMENTO COM MASSA LÁTEX, APLICAÇÃO EM TETO, UMA DEMÃO, LIXAMENTO MANUAL. AF_04/2023 | M2 | 285.1 | 23.73 | 29.32 | 8359.13
6.1.2 | SINAPI COMPOSIÇÕES | 88488 | PINTURA LÁTEX ACRÍLICA PREMIUM, APLICAÇÃO MANUAL EM TETO, DUAS DEMÃOS. AF_04/2023 | M2 | 285.1 | 15.77 | 19.48 | 5553.75
6.1 | [6 empty] | TOTAL DO SUBITEM | 13912.88
[7 empty] | TOTAL DO ITEM | 13912.88
7 | REVESTIMENTO DE PAREDES
7.1 | REVESTIMENTO EM PINTURA ACRÍLICA
7.1.1 | SINAPI COMPOSIÇÕES | 88495 | EMASSAMENTO COM MASSA LÁTEX, APLICAÇÃO EM PAREDE, UMA DEMÃO, LIXAMENTO MANUAL. AF_04/2023 | M2 | 663.44 | 13.36 | 16.5 | 10946.76
7.1.2 | SINAPI COMPOSIÇÕES | 88489 | PINTURA LÁTEX ACRÍLICA PREMIUM, APLICAÇÃO MANUAL EM PAREDES, DUAS DEMÃOS. AF_04/2023 | M2 | 663.44 | 13.22 | 16.33 | 10833.98
7.1 | [6 empty] | TOTAL DO SUBITEM | 21780.74
[7 empty] | TOTAL DO ITEM | 21780.74
8 | REVESTIMENTO DE PISOS
8.1 | REVESTIMENTO CERÂMICO EM PISOS
8.1.1 | SINAPI COMPOSIÇÕES | 87261 | REVESTIMENTO CERÂMICO PARA PISO COM PLACAS TIPO PORCELANATO DE DIMENSÕES 60X60 CM APLICADA EM AMBIENTES DE ÁREA MENOR QUE 5 M². AF_02/2023_PE | M2 | 7.82 | 160.04 | 197.71 | 1546.09
8.1.2 | SINAPI COMPOSIÇÕES | 87262 | REVESTIMENTO CERÂMICO PARA PISO COM PLACAS TIPO PORCELANATO DE DIMENSÕES 60X60 CM APLICADA EM AMBIENTES DE ÁREA ENTRE 5 M² E 10 M². AF_02/2023_PE | M2 | 14.52 | 145.38 | 179.6 | 2607.79
8.1.3 | SINAPI COMPOSIÇÕES | 87263 | REVESTIMENTO CERÂMICO PARA PISO COM PLACAS TIPO PORCELANATO DE DIMENSÕES 60X60 CM APLICADA EM AMBIENTES DE ÁREA MAIOR QUE 10 M². AF_02/2023_PE | M2 | 200.86 | 134.22 | 165.82 | 33306.61
8.1.4 | SINAPI COMPOSIÇÕES | 87258 | REVESTIMENTO CERÂMICO PARA PISO COM PLACAS TIPO PORCELANATO DE DIMENSÕES 45X45 CM APLICADA EM AMBIENTES DE ÁREA MENOR QUE 5 M². AF_02/2023_PE | M2 | 2.55 | 140.43 | 173.49 | 442.4
8.1.5 | SINAPI COMPOSIÇÕES | 87260 | REVESTIMENTO CERÂMICO PARA PISO COM PLACAS TIPO PORCELANATO DE DIMENSÕES 45X45 CM APLICADA EM AMBIENTES DE ÁREA MAIOR QUE 10 M². AF_02/2023_PE | M2 | 221.41 | 117.66 | 145.36 | 32184.16
8.1 | [6 empty] | TOTAL DO SUBITEM | 70087.05
8.2 | REVESTIMENTO DE PINTURA
8.2.1 | SINAPI COMPOSIÇÕES | 102491 | PINTURA DE PISO COM TINTA ACRÍLICA, APLICAÇÃO MANUAL, 2 DEMÃOS, INCLUSO FUNDO PREPARADOR. AF_05/2021 | M2 | 1165 | 21.22 | 26.22 | 30546.3
8.2 | [6 empty] | TOTAL DO SUBITEM | 30546.3
[7 empty] | TOTAL DO ITEM | 100633.35
9 | GRANITOS/MÁRMORES
9.1 | PINGADEIRAS, SOLEIRAS E PEITORIS
9.1.1 | SINAPI COMPOSIÇÕES | 101965 | PEITORIL LINEAR EM GRANITO OU MÁRMORE, L = 15CM, COMPRIMENTO DE ATÉ 2M, ASSENTADO COM ARGAMASSA 1:6 COM ADITIVO. AF_11/2020 | M | 12 | 166.15 | 205.26 | 2463.12
9.1 | [6 empty] | TOTAL DO SUBITEM | 2463.12
[7 empty] | TOTAL DO ITEM | 2463.12
10 | DIVISÓRIAS
10.1 | DIVISÓRIA EM GRANILITE
10.1.1 | SINAPI COMPOSIÇÕES | 102257 | DIVISORIA SANITÁRIA, TIPO CABINE, EM PAINEL DE GRANILITE, ESP = 3CM, ASSENTADO COM ARGAMASSA COLANTE AC III-E, EXCLUSIVE FERRAGENS. AF_01/2021 | M2 | 215 | 328.9 | 406.32 | 87358.8
10.1 | [6 empty] | TOTAL DO SUBITEM | 87358.8
[7 empty] | TOTAL DO ITEM | 87358.8
11 | INSTALAÇÕES HIDROSSANITÁRIAS - PLUVIAL
11.1 | MOVIMENTAÇÕES DE TERRA
11.1.1 | SINAPI COMPOSIÇÕES | 90105 | ESCAVAÇÃO MECANIZADA DE VALA COM PROFUNDIDADE ATÉ 1,5 M (MÉDIA MONTANTE E JUSANTE/UMA COMPOSIÇÃO POR TRECHO), RETROESCAV. (0,26 M3), LARGURA MENOR QUE 0,8 M, EM SOLO DE 1A CATEGORIA, LOCAIS COM BAIXO NÍVEL DE INTERFERÊNCIA. AF_02/2021 | M3 | 305.24 | 9.07 | 11.21 | 3421.74
11.1.2 | SINAPI COMPOSIÇÕES | 100977 | CARGA, MANOBRA E DESCARGA DE SOLOS E MATERIAIS GRANULARES EM CAMINHÃO BASCULANTE 6 M³ - CARGA COM ESCAVADEIRA HIDRÁULICA (CAÇAMBA DE 1,20 M³ / 155 HP) E DESCARGA LIVRE (UNIDADE: M3). AF_07/2020 | M3 | 305.24 | 7.85 | 9.7 | 2960.83
11.1.3 | SINAPI COMPOSIÇÕES | 97914 | TRANSPORTE COM CAMINHÃO BASCULANTE DE 6 M³, EM VIA URBANA PAVIMENTADA, DMT ATÉ 30 KM (UNIDADE: M3XKM). AF_07/2020 | M3XKM | 10465.12 | 2.98 | 3.68 | 38511.64
11.1.4 | SINAPI INSUMOS | 368 | AREIA PARA ATERRO - POSTO JAZIDA/FORNECEDOR (RETIRADO NA JAZIDA, SEM TRANSPORTE) | M3 | 218.02 | 67.5 | 83.39 | 18180.69
11.1.5 | SINAPI COMPOSIÇÕES | 94304 | ATERRO MECANIZADO DE VALA COM ESCAVADEIRA HIDRÁULICA (CAPACIDADE DA CAÇAMBA: 0,8 M³ / POTÊNCIA: 111 HP), LARGURA ATÉ 2,5 M, PROFUNDIDADE ATÉ 1,5 M, COM SOLO ARGILO-ARENOSO. AF_08/2023 | M3 | 218.016 | 74.95 | 92.59 | 20186.1
11.1 | [6 empty] | TOTAL DO SUBITEM | 83261
11.2 | TUBOS, CONEXÕES E ACESSÓRIOS - FORNECIMENTO E INSTALAÇÃO
11.2.1 | SINAPI COMPOSIÇÕES | 95694 | CURVA 90 GRAUS, PVC, SERIE R, ÁGUA PLUVIAL, DN 100 MM, JUNTA ELÁSTICA, FORNECIDO E INSTALADO EM RAMAL DE ENCAMINHAMENTO. AF_06/2022 | UN | 16 | 51.52 | 63.65 | 1018.4
11.2.2 | SINAPI COMPOSIÇÕES | 89554 | LUVA SIMPLES, PVC, SERIE R, ÁGUA PLUVIAL, DN 100 MM, JUNTA ELÁSTICA, FORNECIDO E INSTALADO EM RAMAL DE ENCAMINHAMENTO. AF_06/2022 | UN | 7 | 28.02 | 34.62 | 242.34
11.2.3 | SINAPI COMPOSIÇÕES | 89512 | TUBO PVC, SÉRIE R, ÁGUA PLUVIAL, DN 100 MM, FORNECIDO E INSTALADO EM RAMAL DE ENCAMINHAMENTO. AF_06/2022 | M | 8 | 49.41 | 61.04 | 488.32
11.2 | [6 empty] | TOTAL DO SUBITEM | 1749.06
[7 empty] | TOTAL DO ITEM | 85010.06
12 | INSTALAÇÕES HIDROSSANITÁRIAS - ESGOTO SANITÁRIO
12.1 | MOVIMENTAÇÕES DE TERRA
12.1.1 | SINAPI COMPOSIÇÕES | 90105 | ESCAVAÇÃO MECANIZADA DE VALA COM PROFUNDIDADE ATÉ 1,5 M (MÉDIA MONTANTE E JUSANTE/UMA COMPOSIÇÃO POR TRECHO), RETROESCAV. (0,26 M3), LARGURA MENOR QUE 0,8 M, EM SOLO DE 1A CATEGORIA, LOCAIS COM BAIXO NÍVEL DE INTERFERÊNCIA. AF_02/2021 | M3 | 89.96 | 9.07 | 11.21 | 1008.45
12.1.2 | SINAPI COMPOSIÇÕES | 100977 | CARGA, MANOBRA E DESCARGA DE SOLOS E MATERIAIS GRANULARES EM CAMINHÃO BASCULANTE 6 M³ - CARGA COM ESCAVADEIRA HIDRÁULICA (CAÇAMBA DE 1,20 M³ / 155 HP) E DESCARGA LIVRE (UNIDADE: M3). AF_07/2020 | M3 | 89.96 | 7.85 | 9.7 | 872.61
12.1.3 | SINAPI COMPOSIÇÕES | 97914 | TRANSPORTE COM CAMINHÃO BASCULANTE DE 6 M³, EM VIA URBANA PAVIMENTADA, DMT ATÉ 30 KM (UNIDADE: M3XKM). AF_07/2020 | M3XKM | 2759.2 | 2.98 | 3.68 | 10153.86
12.1.4 | SINAPI INSUMOS | 368 | AREIA PARA ATERRO - POSTO JAZIDA/FORNECEDOR (RETIRADO NA JAZIDA, SEM TRANSPORTE) | M3 | 48 | 67.5 | 83.39 | 4002.72
12.1.5 | SINAPI COMPOSIÇÕES | 94304 | ATERRO MECANIZADO DE VALA COM ESCAVADEIRA HIDRÁULICA (CAPACIDADE DA CAÇAMBA: 0,8 M³ / POTÊNCIA: 111 HP), LARGURA ATÉ 2,5 M, PROFUNDIDADE ATÉ 1,5 M, COM SOLO ARGILO-ARENOSO. AF_08/2023 | M3 | 48 | 74.95 | 92.59 | 4444.32
12.1 | [6 empty] | TOTAL DO SUBITEM | 20481.96
12.2 | TUBOS, CONEXÕES E ACESSÓRIOS - FORNECIMENTO E INSTALAÇÃO
12.2.1 | SINAPI COMPOSIÇÕES | 89546 | BUCHA DE REDUÇÃO LONGA, PVC, SERIE R, ÁGUA PLUVIAL, DN 50 X 40 MM, JUNTA ELÁSTICA, FORNECIDO E INSTALADO EM RAMAL DE ENCAMINHAMENTO. AF_06/2022 | UN | 24 | 11.13 | 13.75 | 330
12.2.2 | SINAPI COMPOSIÇÕES | 98102 | CAIXA DE GORDURA SIMPLES, CIRCULAR, EM CONCRETO PRÉ-MOLDADO, DIÂMETRO INTERNO = 0,4 M, ALTURA INTERNA = 0,4 M. AF_12/2020 | UN | 1 | 173.13 | 213.88 | 213.88
12.2.3 | SINAPI COMPOSIÇÕES | 89708 | CAIXA SIFONADA, PVC, DN 150 X 185 X 75 MM, JUNTA ELÁSTICA, FORNECIDA E INSTALADA EM RAMAL DE DESCARGA OU EM RAMAL DE ESGOTO SANITÁRIO. AF_08/2022 | UN | 15 | 108.54 | 134.09 | 2011.35
12.2.4 | SINAPI COMPOSIÇÕES | 89707 | CAIXA SIFONADA, PVC, DN 100 X 100 X 50 MM, JUNTA ELÁSTICA, FORNECIDA E INSTALADA EM RAMAL DE DESCARGA OU EM RAMAL DE ESGOTO SANITÁRIO. AF_08/2022 | UN | 23 | 51.73 | 63.91 | 1469.93
12.2.5 | SINAPI COMPOSIÇÕES | 89748 | CURVA CURTA 90 GRAUS, PVC, SERIE NORMAL, ESGOTO PREDIAL, DN 100 MM, JUNTA ELÁSTICA, FORNECIDO E INSTALADO EM RAMAL DE DESCARGA OU RAMAL DE ESGOTO SANITÁRIO. AF_08/2022 | UN | 2 | 42.53 | 52.54 | 105.08
12.2.6 | SINAPI COMPOSIÇÕES | 89728 | CURVA CURTA 90 GRAUS, PVC, SERIE NORMAL, ESGOTO PREDIAL, DN 40 MM, JUNTA SOLDÁVEL, FORNECIDO E INSTALADO EM RAMAL DE DESCARGA OU RAMAL DE ESGOTO SANITÁRIO. AF_08/2022 | UN | 36 | 13.58 | 16.78 | 604.08
12.2.7 | SINAPI COMPOSIÇÕES | 89733 | CURVA CURTA 90 GRAUS, PVC, SERIE NORMAL, ESGOTO PREDIAL, DN 50 MM, JUNTA ELÁSTICA, FORNECIDO E INSTALADO EM RAMAL DE DESCARGA OU RAMAL DE ESGOTO SANITÁRIO. AF_08/2022 | UN | 1 | 23.63 | 29.19 | 29.19
12.2.8 | SINAPI COMPOSIÇÕES | 89746 | JOELHO 45 GRAUS, PVC, SERIE NORMAL, ESGOTO PREDIAL, DN 100 MM, JUNTA ELÁSTICA, FORNECIDO E INSTALADO EM RAMAL DE DESCARGA OU RAMAL DE ESGOTO SANITÁRIO. AF_08/2022 | UN | 29 | 29.29 | 36.18 | 1049.22
12.2.9 | SINAPI COMPOSIÇÕES | 89726 | JOELHO 45 GRAUS, PVC, SERIE NORMAL, ESGOTO PREDIAL, DN 40 MM, JUNTA SOLDÁVEL, FORNECIDO E INSTALADO EM RAMAL DE DESCARGA OU RAMAL DE ESGOTO SANITÁRIO. AF_08/2022 | UN | 17 | 11.07 | 13.68 | 232.56
12.2.10 | SINAPI COMPOSIÇÕES | 89732 | JOELHO 45 GRAUS, PVC, SERIE NORMAL, ESGOTO PREDIAL, DN 50 MM, JUNTA ELÁSTICA, FORNECIDO E INSTALADO EM RAMAL DE DESCARGA OU RAMAL DE ESGOTO SANITÁRIO. AF_08/2022 | UN | 16 | 16.43 | 20.3 | 324.8
12.2.11 | SINAPI COMPOSIÇÕES | 89744 | JOELHO 90 GRAUS, PVC, SERIE NORMAL, ESGOTO PREDIAL, DN 100 MM, JUNTA ELÁSTICA, FORNECIDO E INSTALADO EM RAMAL DE DESCARGA OU RAMAL DE ESGOTO SANITÁRIO. AF_08/2022 | UN | 34 | 28.51 | 35.22 | 1197.48
12.2.12 | SINAPI COMPOSIÇÕES | 89724 | JOELHO 90 GRAUS, PVC, SERIE NORMAL, ESGOTO PREDIAL, DN 40 MM, JUNTA SOLDÁVEL, FORNECIDO E INSTALADO EM RAMAL DE DESCARGA OU RAMAL DE ESGOTO SANITÁRIO. AF_08/2022 | UN | 36 | 10.86 | 13.42 | 483.12
12.2.13 | SINAPI COMPOSIÇÕES | 89731 | JOELHO 90 GRAUS, PVC, SERIE NORMAL, ESGOTO PREDIAL, DN 50 MM, JUNTA ELÁSTICA, FORNECIDO E INSTALADO EM RAMAL DE DESCARGA OU RAMAL DE ESGOTO SANITÁRIO. AF_08/2022 | UN | 7 | 15.75 | 19.46 | 136.22
12.2.14 | COMPOSIÇÕES | COMP07 | JUNCAO SIMPLES, PVC, DN 100 X 50 MM, SERIE NORMAL PARA ESGOTO PREDIAL FORNECIMENTO E INSTALAÇÃO | UN | 17 | 45.2533 | 55.91 | 950.47
12.2.15 | SINAPI COMPOSIÇÕES | 89797 | JUNÇÃO SIMPLES, PVC, SERIE NORMAL, ESGOTO PREDIAL, DN 100 X 100 MM, JUNTA ELÁSTICA, FORNECIDO E INSTALADO EM RAMAL DE DESCARGA OU RAMAL DE ESGOTO SANITÁRIO. AF_08/2022 | UN | 40 | 51.79 | 63.98 | 2559.2
12.2.16 | SINAPI COMPOSIÇÕES | 89783 | JUNÇÃO SIMPLES, PVC, SERIE NORMAL, ESGOTO PREDIAL, DN 40 MM, JUNTA SOLDÁVEL, FORNECIDO E INSTALADO EM RAMAL DE DESCARGA OU RAMAL DE ESGOTO SANITÁRIO. AF_08/2022 | UN | 24 | 15.71 | 19.41 | 465.84
12.2.17 | SINAPI COMPOSIÇÕES | 89785 | JUNÇÃO SIMPLES, PVC, SERIE NORMAL, ESGOTO PREDIAL, DN 50 X 50 MM, JUNTA ELÁSTICA, FORNECIDO E INSTALADO EM RAMAL DE DESCARGA OU RAMAL DE ESGOTO SANITÁRIO. AF_08/2022 | UN | 4 | 27.28 | 33.7 | 134.8
12.2.18 | SINAPI COMPOSIÇÕES | 89778 | LUVA SIMPLES, PVC, SERIE NORMAL, ESGOTO PREDIAL, DN 100 MM, JUNTA ELÁSTICA, FORNECIDO E INSTALADO EM RAMAL DE DESCARGA OU RAMAL DE ESGOTO SANITÁRIO. AF_08/2022 | UN | 105 | 18.09 | 22.35 | 2346.75
12.2.19 | SINAPI COMPOSIÇÕES | 89752 | LUVA SIMPLES, PVC, SERIE NORMAL, ESGOTO PREDIAL, DN 40 MM, JUNTA SOLDÁVEL, FORNECIDO E INSTALADO EM RAMAL DE DESCARGA OU RAMAL DE ESGOTO SANITÁRIO. AF_08/2022 | UN | 76 | 8.03 | 9.92 | 753.92
12.2.20 | SINAPI COMPOSIÇÕES | 89753 | LUVA SIMPLES, PVC, SERIE NORMAL, ESGOTO PREDIAL, DN 50 MM, JUNTA ELÁSTICA, FORNECIDO E INSTALADO EM RAMAL DE DESCARGA OU RAMAL DE ESGOTO SANITÁRIO. AF_08/2022 | UN | 48 | 9.62 | 11.88 | 570.24
12.2.21 | COMPOSIÇÕES | COMP08 | REDUCAO EXCENTRICA PVC P/ ESG PREDIAL DN 100 X 50MM - FORNECIMENTO E INSTALAÇÃO | UN | 6 | 20.4705 | 25.29 | 151.74
12.2.22 | SINAPI COMPOSIÇÕES | 86882 | SIFÃO DO TIPO GARRAFA/COPO EM PVC 1.1/4 X 1.1/2 - FORNECIMENTO E INSTALAÇÃO. AF_01/2020 | UN | 37 | 21.77 | 26.89 | 994.93
12.2.23 | SINAPI INSUMOS | 11655 | TE SANITARIO DE REDUCAO, PVC, DN 100 X 50 MM, SERIE NORMAL, PARA ESGOTO PREDIAL | UN | 2 | 15.88 | 19.62 | 39.24
12.2.24 | SINAPI COMPOSIÇÕES | 89784 | TE, PVC, SERIE NORMAL, ESGOTO PREDIAL, DN 50 X 50 MM, JUNTA ELÁSTICA, FORNECIDO E INSTALADO EM RAMAL DE DESCARGA OU RAMAL DE ESGOTO SANITÁRIO. AF_08/2022 | UN | 1 | 25.09 | 31 | 31
12.2.25 | SINAPI COMPOSIÇÕES | 89714 | TUBO PVC, SERIE NORMAL, ESGOTO PREDIAL, DN 100 MM, FORNECIDO E INSTALADO EM RAMAL DE DESCARGA OU RAMAL DE ESGOTO SANITÁRIO. AF_08/2022 | M | 156.32 | 39.28 | 48.53 | 7586.21
12.2.26 | SINAPI COMPOSIÇÕES | 89711 | TUBO PVC, SERIE NORMAL, ESGOTO PREDIAL, DN 40 MM, FORNECIDO E INSTALADO EM RAMAL DE DESCARGA OU RAMAL DE ESGOTO SANITÁRIO. AF_08/2022 | M | 70.37 | 22.62 | 27.94 | 1966.14
12.2.27 | SINAPI COMPOSIÇÕES | 89712 | TUBO PVC, SERIE NORMAL, ESGOTO PREDIAL, DN 50 MM, FORNECIDO E INSTALADO EM RAMAL DE DESCARGA OU RAMAL DE ESGOTO SANITÁRIO. AF_08/2022 | M | 44.06 | 28.2 | 34.84 | 1535.05
12.2.28 | SINAPI COMPOSIÇÕES | 86879 | VÁLVULA EM PLÁSTICO 1 PARA PIA, TANQUE OU LAVATÓRIO, COM OU SEM LADRÃO - FORNECIMENTO E INSTALAÇÃO. AF_01/2020 | UN | 30 | 9.89 | 12.22 | 366.6
12.2 | [6 empty] | TOTAL DO SUBITEM | 28639.04
[7 empty] | TOTAL DO ITEM | 49121
13 | INSTALAÇÕES HIDROSSANITÁRIAS - ÁGUA FRIA
13.1 | TUBOS, CONEXÕES E ACESSÓRIOS - FORNECIMENTO E INSTALAÇÃO
13.1.1 | SINAPI COMPOSIÇÕES | 89429 | ADAPTADOR CURTO COM BOLSA E ROSCA PARA REGISTRO, PVC, SOLDÁVEL, DN 25MM X 3/4 , INSTALADO EM RAMAL DE DISTRIBUIÇÃO DE ÁGUA - FORNECIMENTO E INSTALAÇÃO. AF_06/2022 | UN | 102 | 6.58 | 8.13 | 829.26
13.1.2 | COMPOSIÇÕES | COMP13 | BUCHA DE REDUÇÃO DE PVC, SOLDÁVEL, LONGA, COM 40 X 25 MM, PARA ÁGUA FRIA PREDIAL | UN | 7 | 6.8142 | 8.42 | 58.94
13.1.3 | SINAPI COMPOSIÇÕES | 100860 | CHUVEIRO ELÉTRICO COMUM CORPO PLÁSTICO, TIPO DUCHA  FORNECIMENTO E INSTALAÇÃO. AF_01/2020 | UN | 22 | 91.01 | 112.43 | 2473.46
13.1.4 | SINAPI COMPOSIÇÕES | 89410 | CURVA 90 GRAUS, PVC, SOLDÁVEL, DN 25MM, INSTALADO EM RAMAL DE DISTRIBUIÇÃO DE ÁGUA - FORNECIMENTO E INSTALAÇÃO. AF_06/2022 | UN | 2 | 11.76 | 14.53 | 29.06
13.1.5 | SINAPI COMPOSIÇÕES | 89499 | CURVA 90 GRAUS, PVC, SOLDÁVEL, DN 40MM, INSTALADO EM PRUMADA DE ÁGUA - FORNECIMENTO E INSTALAÇÃO. AF_06/2022 | UN | 1 | 20.1 | 24.83 | 24.83
13.1.6 | SINAPI COMPOSIÇÕES | 89430 | CURVA DE TRANSPOSIÇÃO, PVC, SOLDÁVEL, DN 25MM, INSTALADO EM RAMAL DE DISTRIBUIÇÃO DE ÁGUA FORNECIMENTO E INSTALAÇÃO. AF_06/2022 | UN | 12 | 13.05 | 16.12 | 193.44
13.1.7 | MEDIANA | MED38 | ENGATE FLEXÍVEL COBRE CROMADO COM CANOPLA 1/2" - 30 CM | UND | 35 | 22.8944 | 28.28 | 989.8
13.1.8 | SINAPI COMPOSIÇÕES | 86884 | ENGATE FLEXÍVEL EM PLÁSTICO BRANCO, 1/2 X 30CM - FORNECIMENTO E INSTALAÇÃO. AF_01/2020 | UN | 30 | 11.11 | 13.73 | 411.9
13.1.9 | SINAPI COMPOSIÇÕES | 89409 | JOELHO 45 GRAUS, PVC, SOLDÁVEL, DN 25MM, INSTALADO EM RAMAL DE DISTRIBUIÇÃO DE ÁGUA - FORNECIMENTO E INSTALAÇÃO. AF_06/2022 | UN | 1 | 10.23 | 12.64 | 12.64
13.1.10 | SINAPI COMPOSIÇÕES | 89498 | JOELHO 45 GRAUS, PVC, SOLDÁVEL, DN 40MM, INSTALADO EM PRUMADA DE ÁGUA - FORNECIMENTO E INSTALAÇÃO. AF_06/2022 | UN | 1 | 13.87 | 17.13 | 17.13
13.1.11 | SINAPI COMPOSIÇÕES | 90373 | JOELHO 90 GRAUS COM BUCHA DE LATÃO, PVC, SOLDÁVEL, DN 25MM, X 1/2 INSTALADO EM RAMAL OU SUB-RAMAL DE ÁGUA - FORNECIMENTO E INSTALAÇÃO. AF_06/2022 | UN | 49 | 13.78 | 17.02 | 833.98
13.1.12 | SINAPI COMPOSIÇÕES | 89408 | JOELHO 90 GRAUS, PVC, SOLDÁVEL, DN 25MM, INSTALADO EM RAMAL DE DISTRIBUIÇÃO DE ÁGUA - FORNECIMENTO E INSTALAÇÃO. AF_06/2022 | UN | 104 | 9.44 | 11.66 | 1212.64
13.1.13 | SINAPI COMPOSIÇÕES | 89412 | JOELHO 90 GRAUS, PVC, SOLDÁVEL, DN 25MM, X 3/4 INSTALADO EM RAMAL DE DISTRIBUIÇÃO DE ÁGUA - FORNECIMENTO E INSTALAÇÃO. AF_06/2022 | UN | 24 | 10.5 | 12.97 | 311.28
13.1.14 | SINAPI COMPOSIÇÕES | 89497 | JOELHO 90 GRAUS, PVC, SOLDÁVEL, DN 40MM, INSTALADO EM PRUMADA DE ÁGUA - FORNECIMENTO E INSTALAÇÃO. AF_06/2022 | UN | 14 | 13.81 | 17.06 | 238.84
13.1.15 | SINAPI COMPOSIÇÕES | 89427 | LUVA COM BUCHA DE LATÃO, PVC, SOLDÁVEL, DN 25MM X 3/4 , INSTALADO EM RAMAL DE DISTRIBUIÇÃO DE ÁGUA - FORNECIMENTO E INSTALAÇÃO. AF_06/2022 | UN | 22 | 12.42 | 15.34 | 337.48
13.1.16 | SINAPI COMPOSIÇÕES | 89558 | LUVA, PVC, SOLDÁVEL, DN 40MM, INSTALADO EM PRUMADA DE ÁGUA - FORNECIMENTO E INSTALAÇÃO. AF_06/2022 | UN | 3 | 10.16 | 12.55 | 37.65
13.1.17 | SINAPI COMPOSIÇÕES | 100858 | MICTÓRIO SIFONADO LOUÇA BRANCA  PADRÃO MÉDIO  FORNECIMENTO E INSTALAÇÃO. AF_01/2020 | UN | 7 | 649.64 | 802.57 | 5617.99
13.1.18 | SINAPI COMPOSIÇÕES | 94491 | REGISTRO DE ESFERA, PVC, SOLDÁVEL, COM VOLANTE, DN 40 MM - FORNECIMENTO E INSTALAÇÃO. AF_08/2021 | UN | 2 | 64.9 | 80.18 | 160.36
13.1.19 | SINAPI COMPOSIÇÕES | 89987 | REGISTRO DE GAVETA BRUTO, LATÃO, ROSCÁVEL, 3/4", COM ACABAMENTO E CANOPLA CROMADOS - FORNECIMENTO E INSTALAÇÃO. AF_08/2021 | UN | 40 | 91.69 | 113.27 | 4530.8
13.1.20 | SINAPI COMPOSIÇÕES | 89985 | REGISTRO DE PRESSÃO BRUTO, LATÃO, ROSCÁVEL, 3/4", COM ACABAMENTO E CANOPLA CROMADOS - FORNECIMENTO E INSTALAÇÃO. AF_08/2021 | UN | 22 | 87.17 | 107.69 | 2369.18
13.1.21 | SINAPI COMPOSIÇÕES | 89396 | TÊ COM BUCHA DE LATÃO NA BOLSA CENTRAL, PVC, SOLDÁVEL, DN 25MM X 1/2 , INSTALADO EM RAMAL OU SUB-RAMAL DE ÁGUA - FORNECIMENTO E INSTALAÇÃO. AF_06/2022 | UN | 23 | 22.06 | 27.25 | 626.75
13.1.22 | COMPOSIÇÕES | COMP14 | TÊ DE REDUÇÃO, PVC, SOLDÁVEL, 40 MM X 25 MM, PARA ÁGUA FRIAL PREDIAL | UN | 18 | 23.7681 | 29.36 | 528.48
13.1.23 | SINAPI COMPOSIÇÕES | 89395 | TE, PVC, SOLDÁVEL, DN 25MM, INSTALADO EM RAMAL OU SUB-RAMAL DE ÁGUA - FORNECIMENTO E INSTALAÇÃO. AF_06/2022 | UN | 48 | 14.15 | 17.48 | 839.04
13.1.24 | SINAPI COMPOSIÇÕES | 89623 | TE, PVC, SOLDÁVEL, DN 40MM, INSTALADO EM PRUMADA DE ÁGUA - FORNECIMENTO E INSTALAÇÃO. AF_06/2022 | UN | 6 | 20.68 | 25.55 | 153.3
13.1.25 | SINAPI COMPOSIÇÕES | 86914 | TORNEIRA CROMADA 1/2 OU 3/4 PARA TANQUE, PADRÃO MÉDIO - FORNECIMENTO E INSTALAÇÃO. AF_01/2020 | UN | 1 | 93.02 | 114.92 | 114.92
13.1.26 | SINAPI COMPOSIÇÕES | 86915 | TORNEIRA CROMADA DE MESA, 1/2 OU 3/4, PARA LAVATÓRIO, PADRÃO MÉDIO - FORNECIMENTO E INSTALAÇÃO. AF_01/2020 | UN | 31 | 134.51 | 166.17 | 5151.27
13.1.27 | SINAPI COMPOSIÇÕES | 89356 | TUBO, PVC, SOLDÁVEL, DN 25MM, INSTALADO EM RAMAL OU SUB-RAMAL DE ÁGUA - FORNECIMENTO E INSTALAÇÃO. AF_06/2022 | M | 268.6 | 25.71 | 31.76 | 8530.74
13.1.28 | SINAPI COMPOSIÇÕES | 89448 | TUBO, PVC, SOLDÁVEL, DN 40MM, INSTALADO EM PRUMADA DE ÁGUA - FORNECIMENTO E INSTALAÇÃO. AF_06/2022 | M | 147.2 | 17.79 | 21.98 | 3235.46
13.1.29 | COMPOSIÇÕES | COMP12 | VÁLVULA PRESSMATIC MICTÓRIO CROMADO 3/4" | UN | 7 | 441.1163 | 544.96 | 3814.72
13.1.30 | SINAPI COMPOSIÇÕES | 86888 | VASO SANITÁRIO SIFONADO COM CAIXA ACOPLADA LOUÇA BRANCA - FORNECIMENTO E INSTALAÇÃO. AF_01/2020 | UN | 35 | 425.66 | 525.86 | 18405.1
13.1.31 | SINAPI COMPOSIÇÕES | 86902 | LAVATÓRIO LOUÇA BRANCA COM COLUNA, *44 X 35,5* CM, PADRÃO POPULAR - FORNECIMENTO E INSTALAÇÃO. AF_01/2020 | UN | 29 | 299.57 | 370.09 | 10732.61
13.1.32 | SINAPI COMPOSIÇÕES | 86889 | BANCADA DE GRANITO CINZA POLIDO, DE 1,50 X 0,60 M, PARA PIA DE COZINHA - FORNECIMENTO E INSTALAÇÃO. AF_01/2020 | UN | 1 | 810.44 | 1001.22 | 1001.22
13.1.33 | SINAPI COMPOSIÇÕES | 86872 | TANQUE DE LOUÇA BRANCA COM COLUNA, 30L OU EQUIVALENTE - FORNECIMENTO E INSTALAÇÃO. AF_01/2020 | UN | 1 | 642.47 | 793.71 | 793.71
13.1 | [6 empty] | TOTAL DO SUBITEM | 74617.98
[7 empty] | TOTAL DO ITEM | 74617.98
14 | INSTALAÇÕES HIDROSSANITÁRIAS - VENTILAÇÃO
14.1 | TUBOS, CONEXÕES E ACESSÓRIOS - FORNECIMENTO E INSTALAÇÃO
14.1.1 | SINAPI COMPOSIÇÕES | 89803 | CURVA CURTA 90 GRAUS, PVC, SERIE NORMAL, ESGOTO PREDIAL, DN 50 MM, JUNTA ELÁSTICA, FORNECIDO E INSTALADO EM PRUMADA DE ESGOTO SANITÁRIO OU VENTILAÇÃO. AF_08/2022 | UN | 3 | 18.58 | 22.95 | 68.85
14.1.2 | SINAPI COMPOSIÇÕES | 89801 | JOELHO 90 GRAUS, PVC, SERIE NORMAL, ESGOTO PREDIAL, DN 50 MM, JUNTA ELÁSTICA, FORNECIDO E INSTALADO EM PRUMADA DE ESGOTO SANITÁRIO OU VENTILAÇÃO. AF_08/2022 | UN | 51 | 10.17 | 12.56 | 640.56
14.1.3 | SINAPI COMPOSIÇÕES | 89813 | LUVA SIMPLES, PVC, SERIE NORMAL, ESGOTO PREDIAL, DN 50 MM, JUNTA ELÁSTICA, FORNECIDO E INSTALADO EM PRUMADA DE ESGOTO SANITÁRIO OU VENTILAÇÃO. AF_08/2022 | UN | 42 | 5.89 | 7.28 | 305.76
14.1.4 | SINAPI COMPOSIÇÕES | 89825 | TE, PVC, SERIE NORMAL, ESGOTO PREDIAL, DN 50 X 50 MM, JUNTA ELÁSTICA, FORNECIDO E INSTALADO EM PRUMADA DE ESGOTO SANITÁRIO OU VENTILAÇÃO. AF_08/2022 | UN | 6 | 17.87 | 22.08 | 132.48
14.1.5 | SINAPI INSUMOS | 39319 | TERMINAL DE VENTILACAO, 50 MM, SERIE NORMAL, ESGOTO PREDIAL | UN | 12 | 8.52 | 10.53 | 126.36
14.1.6 | SINAPI COMPOSIÇÕES | 89798 | TUBO PVC, SERIE NORMAL, ESGOTO PREDIAL, DN 50 MM, FORNECIDO E INSTALADO EM PRUMADA DE ESGOTO SANITÁRIO OU VENTILAÇÃO. AF_08/2022 | M | 157.18 | 13.59 | 16.79 | 2639.05
14.1 | [6 empty] | TOTAL DO SUBITEM | 3913.06
[7 empty] | TOTAL DO ITEM | 3913.06
15 | INSTALAÇÕES ELÉTRICAS
15.1 | TUBOS, CONEXÕES E ACESSÓRIOS - FORNECIMENTO E INSTALAÇÃO
15.1.1 | SINAPI INSUMOS | 39130 | ABRACADEIRA EM ACO PARA AMARRACAO DE ELETRODUTOS, TIPO D, COM 1 1/4" E CUNHA DE FIXACAO | UN | 4 | 1.94 | 2.4 | 9.6
15.1.2 | SINAPI INSUMOS | 39129 | ABRACADEIRA EM ACO PARA AMARRACAO DE ELETRODUTOS, TIPO D, COM 1" E CUNHA DE FIXACAO | UN | 11 | 1.19 | 1.47 | 16.17
15.1.3 | SINAPI INSUMOS | 39132 | ABRACADEIRA EM ACO PARA AMARRACAO DE ELETRODUTOS, TIPO D, COM 2" E CUNHA DE FIXACAO | UN | 4 | 2.23 | 2.75 | 11
15.1.4 | SINAPI INSUMOS | 39128 | ABRACADEIRA EM ACO PARA AMARRACAO DE ELETRODUTOS, TIPO D, COM 3/4" E CUNHA DE FIXACAO | UN | 579 | 1.11 | 1.37 | 793.23
15.1.5 | MEDIANA | MED01 | ARRUELA LISA GALVANIZADA 1/4" | UND | 103.4 | 0.10496 | 0.13 | 13.44
15.1.6 | MEDIANA | MED02 | ARRUELA LISA GALVANIZADA 5/16" | UND | 103.4 | 0.11152 | 0.14 | 14.48
15.1.7 | SINAPI INSUMOS | 4374 | BUCHA DE NYLON SEM ABA S10 | UN | 94 | 0.37 | 0.46 | 43.24
15.1.8 | SINAPI INSUMOS | 11945 | BUCHA DE NYLON SEM ABA S4 | UN | 240 | 0.06 | 0.07 | 16.8
15.1.9 | SINAPI INSUMOS | 4375 | BUCHA DE NYLON SEM ABA S6 | UN | 598 | 0.1 | 0.12 | 71.76
15.1.10 | SINAPI COMPOSIÇÕES | 91924 | CABO DE COBRE FLEXÍVEL ISOLADO, 1,5 MM², ANTI-CHAMA 450/750 V, PARA CIRCUITOS TERMINAIS - FORNECIMENTO E INSTALAÇÃO. AF_03/2023 | M | 1374.89 | 3.09 | 3.82 | 5252.08
15.1.11 | SINAPI COMPOSIÇÕES | 91934 | CABO DE COBRE FLEXÍVEL ISOLADO, 16 MM², ANTI-CHAMA 450/750 V, PARA CIRCUITOS TERMINAIS - FORNECIMENTO E INSTALAÇÃO. AF_03/2023 | M | 57.09 | 23.83 | 29.44 | 1680.73
15.1.12 | SINAPI COMPOSIÇÕES | 91926 | CABO DE COBRE FLEXÍVEL ISOLADO, 2,5 MM², ANTI-CHAMA 450/750 V, PARA CIRCUITOS TERMINAIS - FORNECIMENTO E INSTALAÇÃO. AF_03/2023 | M | 1131.02 | 4.42 | 5.46 | 6175.37
15.1.13 | SINAPI COMPOSIÇÕES | 92984 | CABO DE COBRE FLEXÍVEL ISOLADO, 25 MM², ANTI-CHAMA 0,6/1,0 KV, PARA REDE ENTERRADA DE DISTRIBUIÇÃO DE ENERGIA ELÉTRICA - FORNECIMENTO E INSTALAÇÃO. AF_12/2021 | M | 346.72 | 25.99 | 32.11 | 11133.18
15.1.14 | SINAPI COMPOSIÇÕES | 92988 | CABO DE COBRE FLEXÍVEL ISOLADO, 50 MM², ANTI-CHAMA 0,6/1,0 KV, PARA REDE ENTERRADA DE DISTRIBUIÇÃO DE ENERGIA ELÉTRICA - FORNECIMENTO E INSTALAÇÃO. AF_12/2021 | M | 473.44 | 51.41 | 63.51 | 30068.17
15.1.15 | SINAPI COMPOSIÇÕES | 91930 | CABO DE COBRE FLEXÍVEL ISOLADO, 6 MM², ANTI-CHAMA 450/750 V, PARA CIRCUITOS TERMINAIS - FORNECIMENTO E INSTALAÇÃO. AF_03/2023 | M | 1304.71 | 9.34 | 11.54 | 15056.35
15.1.16 | SINAPI COMPOSIÇÕES | 95779 | CONDULETE DE ALUMÍNIO, TIPO E, PARA ELETRODUTO DE AÇO GALVANIZADO DN 20 MM (3/4''), APARENTE - FORNECIMENTO E INSTALAÇÃO. AF_10/2022 | UN | 88 | 28.72 | 35.48 | 3122.24
15.1.17 | SINAPI COMPOSIÇÕES | 95787 | CONDULETE DE ALUMÍNIO, TIPO LR, PARA ELETRODUTO DE AÇO GALVANIZADO DN 20 MM (3/4''), APARENTE - FORNECIMENTO E INSTALAÇÃO. AF_10/2022 | UN | 12.1 | 34.75 | 42.93 | 519.45
15.1.18 | SINAPI COMPOSIÇÕES | 95795 | CONDULETE DE ALUMÍNIO, TIPO T, PARA ELETRODUTO DE AÇO GALVANIZADO DN 20 MM (3/4''), APARENTE - FORNECIMENTO E INSTALAÇÃO. AF_10/2022 | UN | 21 | 39.65 | 48.98 | 1028.58
15.1.19 | SINAPI COMPOSIÇÕES | 93653 | DISJUNTOR MONOPOLAR TIPO DIN, CORRENTE NOMINAL DE 10A - FORNECIMENTO E INSTALAÇÃO. AF_10/2020 | UN | 4 | 11.67 | 14.42 | 57.68
15.1.20 | SINAPI COMPOSIÇÕES | 93655 | DISJUNTOR MONOPOLAR TIPO DIN, CORRENTE NOMINAL DE 20A - FORNECIMENTO E INSTALAÇÃO. AF_10/2020 | UN | 4 | 14 | 17.3 | 69.2
15.1.21 | SINAPI COMPOSIÇÕES | 93658 | DISJUNTOR MONOPOLAR TIPO DIN, CORRENTE NOMINAL DE 40A - FORNECIMENTO E INSTALAÇÃO. AF_10/2020 | UN | 22 | 22.93 | 28.33 | 623.26
15.1.22 | COMPOSIÇÕES | COMP32 | DISJUNTOR TRIPOLAR TIPO TERMOMAGNÉTICO, CORRENTE NOMINAL DE 125A - FORNECIMENTO E INSTALAÇÃO. AF_10/2020 | UN | 1 | 350.0615 | 432.47 | 432.47
15.1.23 | COMPOSIÇÕES | COMP33 | DISJUNTOR TRIPOLAR TIPO TERMOMAGNÉTICO, CORRENTE NOMINAL DE 70A - FORNECIMENTO E INSTALAÇÃO. AF_10/2020 | UN | 1 | 134.7815 | 166.51 | 166.51
15.1.24 | MEDIANA | MED14 | DISJUNTOR TETRAPOLAR DR (In 30mA) - DIN 125A | UND | 1 | 1278.4784 | 1579.43 | 1579.43
15.1.25 | MEDIANA | MED13 | DISJUNTOR TETRAPOLAR DR (In 30mA) - DIN 80A | UND | 1 | 306.6406 | 378.82 | 378.82
15.1.26 | MEDIANA | MED03 | DISTANCIADOR BAIXO P/ TIRANTE 38MM | UND | 94 | 2.4338 | 3.01 | 282.94
15.1.27 | MEDIANA | MED28 | ELETROCALHA 100X50MM CHAPA 18 | M | 20.2 | 22.2646 | 27.51 | 555.7
15.1.28 | MEDIANA | MED29 | ELETROCALHA 50X50MM CHAPA 18 | M | 17.3 | 16.7149 | 20.65 | 357.25
15.1.29 | MEDIANA | MED19 | ELETROCALHA FURADA TIPO C PRÉ-GALV.QUENTE - SUPORTE VERTICAL 70X81MM | UND | 94 | 2.8798 | 3.56 | 334.64
15.1.30 | MEDIANA | MED21 | ELETROCALHA FURADA TIPO C PRÉ-GALV.QUENTE - TALA PLANA PERFURADA 25MM | UND | 208 | 25.7611 | 31.83 | 6620.64
15.1.31 | MEDIANA | MED22 | ELETROCALHA FURADA TIPO C PRÉ-GALV.QUENTE - TALA PLANA PERFURADA 50MM | UND | 110 | 25.7611 | 31.83 | 3501.3
15.1.32 | MEDIANA | MED23 | ELETROCALHA FURADA TIPO C PRÉ-GALV.QUENTE - TAMPA PARA T RETO 50MM CHAPA 18 | UND | 63 | 7.4981 | 9.26 | 583.38
15.1.33 | MEDIANA | MED24 | ELETROCALHA FURADA TIPO C PRÉ-GALV.QUENTE - TAMPA PARA T VERTICAL DESCIDA 50MM CHAPA 18 | UND | 4 | 9.4333 | 11.65 | 46.6
15.1.34 | MEDIANA | MED20 | ELETROCALHA FURADA TIPO C PRÉ-GALV.QUENTE - TÊ RETO 90° 50X50MM CHAPA 18 | UND | 19 | 10.2336 | 12.64 | 240.16
15.1.35 | MEDIANA | MED18 | ELETROCALHA FURADA TIPO C PRÉ-GALV.QUENTE 50X25MM CHAPA 18 | M | 69.1 | 54.3562 | 67.15 | 4640.07
15.1.36 | SINAPI COMPOSIÇÕES | 91871 | ELETRODUTO RÍGIDO ROSCÁVEL, PVC, DN 25 MM (3/4"), PARA CIRCUITOS TERMINAIS, INSTALADO EM PAREDE - FORNECIMENTO E INSTALAÇÃO. AF_03/2023 | M | 503.5 | 16.49 | 20.37 | 10256.3
15.1.37 | SINAPI COMPOSIÇÕES | 91872 | ELETRODUTO RÍGIDO ROSCÁVEL, PVC, DN 32 MM (1"), PARA CIRCUITOS TERMINAIS, INSTALADO EM PAREDE - FORNECIMENTO E INSTALAÇÃO. AF_03/2023 | M | 9.2 | 20.56 | 25.4 | 233.68
15.1.38 | COMPOSIÇÕES | COMP05 | ELETRODUTO EM AÇO GALVANIZADO, PESADO, DIÂMETRO 1.1/4" | M | 3.1 | 62.8129 | 77.6 | 240.56
15.1.39 | COMPOSIÇÕES | COMP06 | ELETRODUTO EM AÇO GALVANIZADO, PESADO, DIÂMETRO 2" | M | 3.3 | 88.5048 | 109.34 | 360.82
15.1.40 | SINAPI COMPOSIÇÕES | 97668 | ELETRODUTO FLEXÍVEL CORRUGADO, PEAD, DN 63 (2"), PARA REDE ENTERRADA DE DISTRIBUIÇÃO DE ENERGIA ELÉTRICA - FORNECIMENTO E INSTALAÇÃO. AF_12/2021 | M | 121 | 12.22 | 15.1 | 1827.1
15.1.41 | SINAPI COMPOSIÇÕES | 91885 | LUVA PARA ELETRODUTO, PVC, ROSCÁVEL, DN 32 MM (1"), PARA CIRCUITOS TERMINAIS, INSTALADA EM PAREDE - FORNECIMENTO E INSTALAÇÃO. AF_03/2023 | UN | 17 | 15.81 | 19.53 | 332.01
15.1.42 | MEDIANA | MED04 | PARAFUSO FENDA GALVANIZADO CABEÇA PANELA 2,9X25MM AUTOATARRACHANTE | UND | 240 | 0.10496 | 0.13 | 31.2
15.1.43 | MEDIANA | MED05 | PARAFUSO FENDA GALVANIZADO CABEÇA PANELA 4,2X32MM AUTOATARRACHANTE | UND | 598 | 0.15744 | 0.19 | 113.62
15.1.44 | MEDIANA | MED07 | PARAFUSO GALVANIZADO CABEÇA LENTILHA 1/4"X5/8" MÁQUINA ROSCA TOTAL | UND | 1272 | 0.33456 | 0.41 | 521.52
15.1.45 | MEDIANA | MED06 | PARAFUSO GALVANIZADO CABEÇA SEXTAVADA 5/16"X2" ROSCA SOBERBA | UND | 94 | 0.79376 | 0.98 | 92.12
15.1.46 | SINAPI INSUMOS | 39997 | PORCA ZINCADA, SEXTAVADA, DIAMETRO 1/4" | UN | 1456 | 0.39 | 0.48 | 698.88
15.1.47 | SINAPI COMPOSIÇÕES | 101879 | QUADRO DE DISTRIBUIÇÃO DE ENERGIA EM CHAPA DE AÇO GALVANIZADO, DE EMBUTIR, COM BARRAMENTO TRIFÁSICO, PARA 24 DISJUNTORES DIN 100A - FORNECIMENTO E INSTALAÇÃO. AF_10/2020 | UN | 1 | 608.39 | 751.61 | 751.61
15.1.48 | SINAPI COMPOSIÇÕES | 101878 | QUADRO DE DISTRIBUIÇÃO DE ENERGIA EM CHAPA DE AÇO GALVANIZADO, DE SOBREPOR, COM BARRAMENTO TRIFÁSICO, PARA 18 DISJUNTORES DIN 100A - FORNECIMENTO E INSTALAÇÃO. AF_10/2020 | UN | 1 | 595.25 | 735.37 | 735.37
15.1.49 | MEDIANA | MED30 | SAÍDA HORIZONTAL PARA ELETRODUTO | UND | 1 | 0.8528 | 1.05 | 1.05
15.1.50 | MEDIANA | MED31 | T HORIZONTAL 90° 100X50MM CHAPA 18 | UND | 2 | 19.2077 | 23.73 | 47.46
15.1.51 | MEDIANA | MED10 | TAMPA METÁLICA P/ CONDULETE SOBREPOR - 1 HEXAGONAL | UND | 58 | 6.6846 | 8.26 | 479.08
15.1.52 | MEDIANA | MED08 | TAMPA METÁLICA P/ CONDULETE SOBREPOR - 1 TECLA | UND | 20 | 5.1037 | 6.31 | 126.2
15.1.53 | MEDIANA | MED11 | TAMPA METÁLICA P/ CONDULETE SOBREPOR - 2 POSTOS | UND | 10 | 5.4973 | 6.79 | 67.9
15.1.54 | MEDIANA | MED09 | TAMPA METÁLICA P/ CONDULETE SOBREPOR - TAMPA CEGA | UND | 32 | 3.2275 | 3.99 | 127.68
15.1.55 | MEDIANA | MED32 | TAMPA P/ T HORIZONTAL 90° 100MM CHAPA 18 | UND | 2 | 8.6198 | 10.65 | 21.3
15.1.56 | MEDIANA | MED26 | TAMPA PRESSÃO 100MM CHAPA 24 | UND | 20.2 | 7.1242 | 8.8 | 177.76
15.1.57 | MEDIANA | MED27 | TAMPA PRESSÃO 50MM CHAPA 24 | UND | 86.4 | 4.6051 | 5.69 | 491.62
15.1.58 | MEDIANA | MED25 | TERMINAL 50X50MM CHAPA 18 | UND | 3 | 3.1357 | 3.87 | 11.61
15.1.59 | SINAPI INSUMOS | 39996 | VERGALHAO ZINCADO ROSCA TOTAL, 1/4 " (6,3 MM) | M | 282 | 4.09 | 5.05 | 1424.1
15.1 | [6 empty] | TOTAL DO SUBITEM | 114666.47
[7 empty] | TOTAL DO ITEM | 114666.47
16 | LOUÇAS E METAIS
16.1 | ACESSÓRIOS PARA BANHEIROS
16.1.1 | COMPOSIÇÕES | COMP27 | ESPELHO DE CRISTAL 4MM - FORNECIMENTO E INSTALAÇÃO | M2 | 27.17 | 470.735 | 581.55 | 15800.71
16.1.2 | SINAPI COMPOSIÇÕES | 95547 | SABONETEIRA PLASTICA TIPO DISPENSER PARA SABONETE LIQUIDO COM RESERVATORIO 800 A 1500 ML, INCLUSO FIXAÇÃO. AF_01/2020 | UN | 11 | 61.97 | 76.56 | 842.16
16.1.3 | COMPOSIÇÕES | COMP28 | TOALHEIRO PLASTICO TIPO DISPENSER PARA PAPEL TOALHA INTERFOLHADO - FORNECIMENTO E INSTALAÇÃO | UN | 11 | 67.8021 | 83.76 | 921.36
16.1.4 | COMPOSIÇÕES | COMP29 | PAPELEIRA PLASTICA TIPO DISPENSER PARA PAPEL HIGIÊNICO ROLÃO - FORNECIMENTO E INSTALAÇÃO | UN | 38 | 66.6691 | 82.36 | 3129.68
16.1.5 | SINAPI COMPOSIÇÕES | 86941 | LAVATÓRIO LOUÇA BRANCA COM COLUNA, 45 X 55CM OU EQUIVALENTE, PADRÃO MÉDIO, INCLUSO SIFÃO TIPO GARRAFA, VÁLVULA E ENGATE FLEXÍVEL DE 40CM EM METAL CROMADO, COM TORNEIRA CROMADA DE MESA, PADRÃO MÉDIO - FORNECIMENTO E INSTALAÇÃO. AF_01/2020 | UN | 30 | 752.15 | 929.21 | 27876.3
16.1.6 | SINAPI COMPOSIÇÕES | 95470 | VASO SANITARIO SIFONADO CONVENCIONAL COM LOUÇA BRANCA, INCLUSO CONJUNTO DE LIGAÇÃO PARA BACIA SANITÁRIA AJUSTÁVEL - FORNECIMENTO E INSTALAÇÃO. AF_10/2016 | UN | 38 | 274.23 | 338.78 | 12873.64
16.1.7 | SINAPI COMPOSIÇÕES | 95472 | VASO SANITARIO SIFONADO CONVENCIONAL PARA PCD SEM FURO FRONTAL COM LOUÇA BRANCA SEM ASSENTO, INCLUSO CONJUNTO DE LIGAÇÃO PARA BACIA SANITÁRIA AJUSTÁVEL - FORNECIMENTO E INSTALAÇÃO. AF_01/2020 | UN | 1 | 666.19 | 823.01 | 823.01
16.1.8 | SINAPI COMPOSIÇÕES | 100849 | ASSENTO SANITÁRIO CONVENCIONAL - FORNECIMENTO E INSTALACAO. AF_01/2020 | UN | 1 | 45.75 | 56.52 | 56.52
16.1.9 | SINAPI COMPOSIÇÕES | 100866 | BARRA DE APOIO RETA, EM ACO INOX POLIDO, COMPRIMENTO 60CM, FIXADA NA PAREDE - FORNECIMENTO E INSTALAÇÃO. AF_01/2020 | UN | 4 | 327.55 | 404.66 | 1618.64
16.1.10 | SINAPI COMPOSIÇÕES | 100874 | PUXADOR PARA PCD, FIXADO NA PORTA - FORNECIMENTO E INSTALAÇÃO. AF_01/2020 | UN | 2 | 327.55 | 404.66 | 809.32
16.1 | [6 empty] | TOTAL DO SUBITEM | 64751.34
[7 empty] | TOTAL DO ITEM | 64751.34
17 | ACESSIBILIDADE
17.1 | GUARDA CORPO, CORRIMÃO E PISO TÁTIL E ETC
17.1.1 | SINAPI COMPOSIÇÕES | 99837 | GUARDA-CORPO DE AÇO GALVANIZADO DE 1,10M, MONTANTES TUBULARES DE 1.1/4 ESPAÇADOS DE 1,20M, TRAVESSA SUPERIOR DE 1.1/2, GRADIL FORMADO POR TUBOS HORIZONTAIS DE 1 E VERTICAIS DE 3/4, FIXADO COM CHUMBADOR MECÂNICO. AF_04/2019_PS | M | 200.55 | 623.13 | 769.81 | 154385.4
17.1.2 | SINAPI COMPOSIÇÕES | 99857 | CORRIMÃO SIMPLES, DIÂMETRO EXTERNO = 1 1/2, EM ALUMÍNIO. AF_04/2019_PS | M | 177.85 | 103.72 | 128.14 | 22789.7
17.1.3 | COMPOSIÇÕES | COMP16 | PISO TÁTIL ALERTA, DE INOX, 25X25 CM | UN | 267 | 32.1283 | 39.69 | 10597.23
17.1.4 | COMPOSIÇÕES | COMP17 | PISO TÁTIL DIRECIONAL, DE INOX, 25X25 CM | UN | 165 | 46.8883 | 57.93 | 9558.45
17.1.5 | MEDIANA | MED45 | PLACA TÁTIL, INDICAÇÃO DO AMBIENTE | UND | 15 | 26.24 | 32.42 | 486.3
17.1.6 | MEDIANA | MED46 | PISO TÁTIL ALERTA, DE INOX, 25X25 CM | UND | 1 | 26.24 | 32.42 | 32.42
17.1 | [6 empty] | TOTAL DO SUBITEM | 197849.5
17.2 | PLATAFORMA ELEVATÓRIA
17.2.1 | MEDIANA | MED49 | PLATAFORMA DE ACESSIBILIDADE | UND | 1 | 12400 | 15318.96 | 15318.96
17.2 | [6 empty] | TOTAL DO SUBITEM | 15318.96
[7 empty] | TOTAL DO ITEM | 213168.46
18 | SISTEMA PREVENTIVO
18.1 | SISTEMA DE ILUMINAÇÃO DE EMERGÊNCIA
18.1.1 | SINAPI COMPOSIÇÕES | 97599 | LUMINÁRIA DE EMERGÊNCIA, COM 30 LÂMPADAS LED DE 2 W, SEM REATOR - FORNECIMENTO E INSTALAÇÃO. AF_02/2020 | UN | 19 | 25.62 | 31.65 | 601.35
18.1.2 | MEDIANA | MED55 | BRISE METÁLICO - INCLUSO FORNECIMENTO E INSTALAÇÃO | M2 | 14 | 223.04 | 275.54 | 3857.56
18.1 | [6 empty] | TOTAL DO SUBITEM | 4458.91
18.2 | SISTEMA DE SINALIZAÇÃO DE ABANDONO DE LOCAL
18.2.1 | SINAPI INSUMOS | 37558 | PLACA DE SINALIZACAO DE SEGURANCA CONTRA INCENDIO, FOTOLUMINESCENTE, RETANGULAR, *20 X 40* CM, EM PVC *2* MM ANTI-CHAMAS (SIMBOLOS, CORES E PICTOGRAMAS CONFORME NBR 16820) | UN | 23 | 43.81 | 54.12 | 1244.76
18.2 | [6 empty] | TOTAL DO SUBITEM | 1244.76
18.3 | SISTEMA DE PROTEÇÃO POR EXTINTORES
18.3.1 | SINAPI INSUMOS | 10891 | EXTINTOR DE INCENDIO PORTATIL COM CARGA DE PO QUIMICO SECO (PQS) DE 4 KG, CLASSE BC | UN | 9 | 156.53 | 193.38 | 1740.42
18.3.2 | MEDIANA | MED56 | SUPORTE PARA EXTINTOR 4KG TRIPÉ | UN | 9 | 71.504 | 88.34 | 795.06
18.3.3 | MEDIANA | MED57 | PLACA "EXTINTOR" | UN | 9 | 16.9248 | 20.91 | 188.19
18.3 | [6 empty] | TOTAL DO SUBITEM | 2723.67
[7 empty] | TOTAL DO ITEM | 8427.34
19 | URBANIZAÇÃO
19.1 | EQUIPAMENTOS
19.1.1 | MEDIANA | MED50 | TRAVE DE FUTSAL COM CESTA DE BASQUETE CONJUGADA | UND | 2 | 2176.2144 | 2688.5 | 5377
19.1.2 | MEDIANA | MED51 | CONJUNTO PARA QUADRA ESPORTIVA DE VÔLEI (POSTES + REDE) | UND | 1 | 1156.0032 | 1428.13 | 1428.13
19.1.3 | MEDIANA | MED52 | REDE DE PROTEÇÃO ESPORTIVA - NYLON FIO 2mm MALHA 12cm A 15cm | M2 | 840.12 | 4.4477 | 5.49 | 4612.26
19.1 | [6 empty] | TOTAL DO SUBITEM | 11417.39
19.2 | PAVIMENTAÇÃO
19.2.1 | SINAPI COMPOSIÇÕES | 97097 | ACABAMENTO POLIDO PARA PISO DE CONCRETO ARMADO OU LAJE SOBRE SOLO DE ALTA RESISTÊNCIA. AF_09/2021 | M2 | 980.64 | 37.42 | 46.23 | 45334.99
19.2.2 | SINAPI COMPOSIÇÕES | 102504 | PINTURA DE DEMARCAÇÃO DE QUADRA POLIESPORTIVA COM TINTA ACRÍLICA, E = 5 CM, APLICAÇÃO MANUAL. AF_05/2021 | M | 409.4 | 10.85 | 13.4 | 5485.96
19.2 | [6 empty] | TOTAL DO SUBITEM | 50820.95
[7 empty] | TOTAL DO ITEM | 62238.34
20 | LIMPEZA DE OBRA
20.1 | LIMPEZA DE REVESTIMENTOS
20.1.1 | SINAPI COMPOSIÇÕES | 99803 | LIMPEZA DE PISO CERÂMICO OU PORCELANATO COM PANO ÚMIDO. AF_04/2019 | M2 | 221.41 | 2.21 | 2.73 | 604.45
20.1 | [6 empty] | TOTAL DO SUBITEM | 604.45
[7 empty] | TOTAL DO ITEM | 604.45
[7 empty] | TOTAL GERAL | 2328904.35 | 2328904.35
REFERÊNCIAS
SINAPI SC - Não Desonerado: DEZEMBRO/2023
Note on A10: Inserir o número do Item desejado da Aba QUANTITATIVO
Note on A11: Inserir o número do Subitem desejado da Aba QUANTITATIVO
Note on A12: Inserir o número desejado da Aba QUANTITATIVO
Note on A13: Inserir o número desejado da Aba QUANTITATIVO
Note on A14: Inserir o número desejado da Aba QUANTITATIVO
Note on A15: Inserir o número desejado da Aba QUANTITATIVO
Note on A16: Inserir o número desejado da Aba QUANTITATIVO
Note on A17: Inserir o número desejado da Aba QUANTITATIVO
Note on A32: Inserir o número do Item desejado da Aba QUANTITATIVO
Note on A33: Inserir o número do Subitem desejado da Aba QUANTITATIVO
Note on A34: Inserir o número desejado da Aba QUANTITATIVO
Note on A35: Inserir o número desejado da Aba QUANTITATIVO
Note on A36: Inserir o número desejado da Aba QUANTITATIVO
Note on A37: Inserir o número desejado da Aba QUANTITATIVO
Note on A39: Inserir o número do Subitem desejado da Aba QUANTITATIVO
Note on A40: Inserir o número desejado da Aba QUANTITATIVO
Note on A41: Inserir o número desejado da Aba QUANTITATIVO
Note on A42: Inserir o número desejado da Aba QUANTITATIVO
Note on A43: Inserir o número desejado da Aba QUANTITATIVO
Note on A44: Inserir o número desejado da Aba QUANTITATIVO
Note on A49: Inserir o número desejado da Aba QUANTITATIVO
Note on A51: Inserir o número do Subitem desejado da Aba QUANTITATIVO
Note on A52: Inserir o número desejado da Aba QUANTITATIVO
Note on A58: Inserir o número do Subitem desejado da Aba QUANTITATIVO
Note on A62: Inserir o número do Item desejado da Aba QUANTITATIVO
Note on A63: Inserir o número do Subitem desejado da Aba QUANTITATIVO
Note on A64: Inserir o número desejado da Aba QUANTITATIVO
Note on A65: Inserir o número desejado da Aba QUANTITATIVO
Note on A66: Inserir o número desejado da Aba QUANTITATIVO
Note on A67: Inserir o número desejado da Aba QUANTITATIVO
Note on A68: Inserir o número desejado da Aba QUANTITATIVO
Note on A69: Inserir o número desejado da Aba QUANTITATIVO
Note on A92: Inserir o número do Item desejado da Aba QUANTITATIVO
Note on A93: Inserir o número do Subitem desejado da Aba QUANTITATIVO
Note on A95: Inserir o número desejado da Aba QUANTITATIVO
Note on A109: Inserir o número do Item desejado da Aba QUANTITATIVO
Note on A110: Inserir o número do Subitem desejado da Aba QUANTITATIVO
Note on A111: Inserir o número desejado da Aba QUANTITATIVO
Note on A129: Inserir o número do Item desejado da Aba QUANTITATIVO
Note on A130: Inserir o número do Subitem desejado da Aba QUANTITATIVO
Note on A131: Inserir o número desejado da Aba QUANTITATIVO
Note on A135: Inserir o número do Item desejado da Aba QUANTITATIVO
Note on A136: Inserir o número do Subitem desejado da Aba QUANTITATIVO
Note on A152: Inserir o número do Item desejado da Aba QUANTITATIVO
Note on A153: Inserir o número do Subitem desejado da Aba QUANTITATIVO
Note on A154: Inserir o número desejado da Aba QUANTITATIVO
Note on A157: Inserir o número do Item desejado da Aba QUANTITATIVO
Note on A158: Inserir o número do Subitem desejado da Aba QUANTITATIVO
Note on A171: Inserir o número do Item desejado da Aba QUANTITATIVO
Note on A172: Inserir o número do Subitem desejado da Aba QUANTITATIVO
Note on A173: Inserir o número desejado da Aba QUANTITATIVO
Note on A176: Inserir o número desejado da Aba QUANTITATIVO
Note on A177: Inserir o número desejado da Aba QUANTITATIVO
Note on A210: Inserir o número do Item desejado da Aba QUANTITATIVO
Note on A211: Inserir o número do Subitem desejado da Aba QUANTITATIVO
Note on A247: Inserir o número do Item desejado da Aba QUANTITATIVO
Note on A248: Inserir o número do Subitem desejado da Aba QUANTITATIVO
Note on A257: Inserir o número do Item desejado da Aba QUANTITATIVO
Note on A258: Inserir o número do Subitem desejado da Aba QUANTITATIVO
Note on A75: Inserir o número do Subitem desejado da Aba QUANTITATIVO
Note on A76: Inserir o número desejado da Aba QUANTITATIVO
Note on A132: Inserir o número desejado da Aba QUANTITATIVO
Note on A97: Inserir o número do Subitem desejado da Aba QUANTITATIVO
Note on A98: Inserir o número desejado da Aba QUANTITATIVO
Note on A99: Inserir o número desejado da Aba QUANTITATIVO
Note on A101: Inserir o número do Subitem desejado da Aba QUANTITATIVO
Note on A102: Inserir o número desejado da Aba QUANTITATIVO
Note on A103: Inserir o número desejado da Aba QUANTITATIVO
Note on A123: Inserir o número do Item desejado da Aba QUANTITATIVO
Note on A124: Inserir o número do Subitem desejado da Aba QUANTITATIVO
Note on A174: Inserir o número desejado da Aba QUANTITATIVO
Note on A175: Inserir o número desejado da Aba QUANTITATIVO
Note on A179: Inserir o número do Subitem desejado da Aba QUANTITATIVO
Note on A191: Inserir o número desejado da Aba QUANTITATIVO
Note on A197: Inserir o número desejado da Aba QUANTITATIVO
Note on A203: Inserir o número desejado da Aba QUANTITATIVO
Note on A204: Inserir o número desejado da Aba QUANTITATIVO
Note on A180: Inserir o número desejado da Aba QUANTITATIVO
Note on A181: Inserir o número desejado da Aba QUANTITATIVO
Note on A182: Inserir o número desejado da Aba QUANTITATIVO
Note on A183: Inserir o número desejado da Aba QUANTITATIVO
Note on A190: Inserir o número desejado da Aba QUANTITATIVO
Note on A212: Inserir o número desejado da Aba QUANTITATIVO
Note on A213: Inserir o número desejado da Aba QUANTITATIVO
Note on A214: Inserir o número desejado da Aba QUANTITATIVO
Note on A215: Inserir o número desejado da Aba QUANTITATIVO
Note on A216: Inserir o número desejado da Aba QUANTITATIVO
Note on A320: Inserir o número do Item desejado da Aba QUANTITATIVO
Note on A321: Inserir o número do Subitem desejado da Aba QUANTITATIVO
Note on A80: Inserir o número do Subitem desejado da Aba QUANTITATIVO
Note on A86: Inserir o número desejado da Aba QUANTITATIVO
Note on A45: Inserir o número desejado da Aba QUANTITATIVO
Note on A46: Inserir o número desejado da Aba QUANTITATIVO
Note on A47: Inserir o número desejado da Aba QUANTITATIVO
Note on A48: Inserir o número desejado da Aba QUANTITATIVO
Note on A72: Inserir o número desejado da Aba QUANTITATIVO
Note on A73: Inserir o número desejado da Aba QUANTITATIVO
Note on A120: Inserir o número desejado da Aba QUANTITATIVO
Note on A125: Inserir o número desejado da Aba QUANTITATIVO
Note on A137: Inserir o número desejado da Aba QUANTITATIVO
Note on A159: Inserir o número desejado da Aba QUANTITATIVO
Note on A160: Inserir o número desejado da Aba QUANTITATIVO
Note on A161: Inserir o número desejado da Aba QUANTITATIVO
Note on A207: Inserir o número desejado da Aba QUANTITATIVO
Note on A249: Inserir o número desejado da Aba QUANTITATIVO
Note on A259: Inserir o número desejado da Aba QUANTITATIVO
Note on A315: Inserir o número desejado da Aba QUANTITATIVO
Note on A316: Inserir o número desejado da Aba QUANTITATIVO
Note on A317: Inserir o número desejado da Aba QUANTITATIVO
Note on A322: Inserir o número desejado da Aba QUANTITATIVO
Note on A334: Inserir o número do Item desejado da Aba QUANTITATIVO
Note on A335: Inserir o número do Subitem desejado da Aba QUANTITATIVO
Note on A336: Inserir o número desejado da Aba QUANTITATIVO
Note on A341: Inserir o número desejado da Aba QUANTITATIVO
Note on A347: Inserir o número do Item desejado da Aba QUANTITATIVO
Note on A348: Inserir o número do Subitem desejado da Aba QUANTITATIVO
Note on A349: Inserir o número desejado da Aba QUANTITATIVO
Note on A361: Inserir o número do Item desejado da Aba QUANTITATIVO
Note on A362: Inserir o número do Subitem desejado da Aba QUANTITATIVO
Note on A147: Inserir o número do Item desejado da Aba QUANTITATIVO
Note on A148: Inserir o número do Subitem desejado da Aba QUANTITATIVO
Note on A149: Inserir o número desejado da Aba QUANTITATIVO
Note on A112: Inserir o número desejado da Aba QUANTITATIVO
Note on A113: Inserir o número desejado da Aba QUANTITATIVO
Note on A114: Inserir o número desejado da Aba QUANTITATIVO
Note on A363: Inserir o número desejado da Aba QUANTITATIVO
Note on A59: Inserir o número desejado da Aba QUANTITATIVO
Note on A81: Inserir o número desejado da Aba QUANTITATIVO
Note on A205: Inserir o número desejado da Aba QUANTITATIVO
Note on A115: Inserir o número desejado da Aba QUANTITATIVO
Note on A106: Inserir o número desejado da Aba QUANTITATIVO
Note on A105: Inserir o número desejado da Aba QUANTITATIVO
Note on A104: Inserir o número desejado da Aba QUANTITATIVO
Note on A85: Inserir o número desejado da Aba QUANTITATIVO
Note on A84: Inserir o número desejado da Aba QUANTITATIVO
Note on A83: Inserir o número desejado da Aba QUANTITATIVO
Note on A82: Inserir o número desejado da Aba QUANTITATIVO
Note on A162: Inserir o número desejado da Aba QUANTITATIVO
Note on A163: Inserir o número desejado da Aba QUANTITATIVO
Note on A184: Inserir o número desejado da Aba QUANTITATIVO
Note on A185: Inserir o número desejado da Aba QUANTITATIVO
Note on A186: Inserir o número desejado da Aba QUANTITATIVO
Note on A187: Inserir o número desejado da Aba QUANTITATIVO
Note on A188: Inserir o número desejado da Aba QUANTITATIVO
Note on A189: Inserir o número desejado da Aba QUANTITATIVO
Note on A331: Inserir o número desejado da Aba QUANTITATIVO
Note on A88: Inserir o número do Subitem desejado da Aba QUANTITATIVO
Note on A89: Inserir o número desejado da Aba QUANTITATIVO
Note on A192: Inserir o número desejado da Aba QUANTITATIVO
Note on A193: Inserir o número desejado da Aba QUANTITATIVO
Note on A194: Inserir o número desejado da Aba QUANTITATIVO
Note on A195: Inserir o número desejado da Aba QUANTITATIVO
Note on A196: Inserir o número desejado da Aba QUANTITATIVO
Note on A94: Inserir o número desejado da Aba QUANTITATIVO
Note on A116: Inserir o número desejado da Aba QUANTITATIVO
Note on A119: Inserir o número desejado da Aba QUANTITATIVO
Note on A126: Inserir o número desejado da Aba QUANTITATIVO
Note on A56: Inserir o número desejado da Aba QUANTITATIVO
Note on A55: Inserir o número desejado da Aba QUANTITATIVO
Note on A54: Inserir o número desejado da Aba QUANTITATIVO
Note on A53: Inserir o número desejado da Aba QUANTITATIVO
Note on A165: Inserir o número do Subitem desejado da Aba QUANTITATIVO
Note on A166: Inserir o número desejado da Aba QUANTITATIVO
Note on A167: Inserir o número desejado da Aba QUANTITATIVO
Note on A168: Inserir o número desejado da Aba QUANTITATIVO
Note on A206: Inserir o número desejado da Aba QUANTITATIVO
Note on A217: Inserir o número desejado da Aba QUANTITATIVO
Note on A218: Inserir o número desejado da Aba QUANTITATIVO
Note on A219: Inserir o número desejado da Aba QUANTITATIVO
Note on A220: Inserir o número desejado da Aba QUANTITATIVO
Note on A221: Inserir o número desejado da Aba QUANTITATIVO
Note on A222: Inserir o número desejado da Aba QUANTITATIVO
Note on A223: Inserir o número desejado da Aba QUANTITATIVO
Note on A224: Inserir o número desejado da Aba QUANTITATIVO
Note on A225: Inserir o número desejado da Aba QUANTITATIVO
Note on A226: Inserir o número desejado da Aba QUANTITATIVO
Note on A227: Inserir o número desejado da Aba QUANTITATIVO
Note on A228: Inserir o número desejado da Aba QUANTITATIVO
Note on A229: Inserir o número desejado da Aba QUANTITATIVO
Note on A230: Inserir o número desejado da Aba QUANTITATIVO
Note on A231: Inserir o número desejado da Aba QUANTITATIVO
Note on A232: Inserir o número desejado da Aba QUANTITATIVO
Note on A239: Inserir o número desejado da Aba QUANTITATIVO
Note on A240: Inserir o número desejado da Aba QUANTITATIVO
Note on A241: Inserir o número desejado da Aba QUANTITATIVO
Note on A242: Inserir o número desejado da Aba QUANTITATIVO
Note on A243: Inserir o número desejado da Aba QUANTITATIVO
Note on A244: Inserir o número desejado da Aba QUANTITATIVO
Note on A250: Inserir o número desejado da Aba QUANTITATIVO
Note on A251: Inserir o número desejado da Aba QUANTITATIVO
Note on A252: Inserir o número desejado da Aba QUANTITATIVO
Note on A253: Inserir o número desejado da Aba QUANTITATIVO
Note on A254: Inserir o número desejado da Aba QUANTITATIVO
Note on A343: Inserir o número do Subitem desejado da Aba QUANTITATIVO
Note on A344: Inserir o número desejado da Aba QUANTITATIVO
Note on A70: Inserir o número desejado da Aba QUANTITATIVO
Note on A71: Inserir o número desejado da Aba QUANTITATIVO
Note on A78: Inserir o número desejado da Aba QUANTITATIVO
Note on A77: Inserir o número desejado da Aba QUANTITATIVO
Note on A117: Inserir o número desejado da Aba QUANTITATIVO
Note on A118: Inserir o número desejado da Aba QUANTITATIVO
Note on A141: Inserir o número desejado da Aba QUANTITATIVO
Note on A140: Inserir o número desejado da Aba QUANTITATIVO
Note on A138: Inserir o número desejado da Aba QUANTITATIVO
Note on A139: Inserir o número desejado da Aba QUANTITATIVO
Note on A143: Inserir o número do Subitem desejado da Aba QUANTITATIVO
Note on A144: Inserir o número desejado da Aba QUANTITATIVO
Note on A198: Inserir o número desejado da Aba QUANTITATIVO
Note on A199: Inserir o número desejado da Aba QUANTITATIVO
Note on A200: Inserir o número desejado da Aba QUANTITATIVO
Note on A201: Inserir o número desejado da Aba QUANTITATIVO
Note on A202: Inserir o número desejado da Aba QUANTITATIVO
Note on A233: Inserir o número desejado da Aba QUANTITATIVO
Note on A234: Inserir o número desejado da Aba QUANTITATIVO
Note on A235: Inserir o número desejado da Aba QUANTITATIVO
Note on A236: Inserir o número desejado da Aba QUANTITATIVO
Note on A237: Inserir o número desejado da Aba QUANTITATIVO
Note on A238: Inserir o número desejado da Aba QUANTITATIVO
Note on A292: Inserir o número desejado da Aba QUANTITATIVO
Note on A308: Inserir o número desejado da Aba QUANTITATIVO
Note on A309: Inserir o número desejado da Aba QUANTITATIVO
Note on A310: Inserir o número desejado da Aba QUANTITATIVO
Note on A311: Inserir o número desejado da Aba QUANTITATIVO
Note on A312: Inserir o número desejado da Aba QUANTITATIVO
Note on A313: Inserir o número desejado da Aba QUANTITATIVO
Note on A314: Inserir o número desejado da Aba QUANTITATIVO
Note on A284: Inserir o número desejado da Aba QUANTITATIVO
Note on A285: Inserir o número desejado da Aba QUANTITATIVO
Note on A286: Inserir o número desejado da Aba QUANTITATIVO
Note on A287: Inserir o número desejado da Aba QUANTITATIVO
Note on A288: Inserir o número desejado da Aba QUANTITATIVO
Note on A289: Inserir o número desejado da Aba QUANTITATIVO
Note on A290: Inserir o número desejado da Aba QUANTITATIVO
Note on A291: Inserir o número desejado da Aba QUANTITATIVO
Note on A276: Inserir o número desejado da Aba QUANTITATIVO
Note on A277: Inserir o número desejado da Aba QUANTITATIVO
Note on A278: Inserir o número desejado da Aba QUANTITATIVO
Note on A279: Inserir o número desejado da Aba QUANTITATIVO
Note on A280: Inserir o número desejado da Aba QUANTITATIVO
Note on A281: Inserir o número desejado da Aba QUANTITATIVO
Note on A282: Inserir o número desejado da Aba QUANTITATIVO
Note on A283: Inserir o número desejado da Aba QUANTITATIVO
Note on A268: Inserir o número desejado da Aba QUANTITATIVO
Note on A269: Inserir o número desejado da Aba QUANTITATIVO
Note on A270: Inserir o número desejado da Aba QUANTITATIVO
Note on A271: Inserir o número desejado da Aba QUANTITATIVO
Note on A272: Inserir o número desejado da Aba QUANTITATIVO
Note on A273: Inserir o número desejado da Aba QUANTITATIVO
Note on A274: Inserir o número desejado da Aba QUANTITATIVO
Note on A275: Inserir o número desejado da Aba QUANTITATIVO
Note on A260: Inserir o número desejado da Aba QUANTITATIVO
Note on A261: Inserir o número desejado da Aba QUANTITATIVO
Note on A262: Inserir o número desejado da Aba QUANTITATIVO
Note on A263: Inserir o número desejado da Aba QUANTITATIVO
Note on A264: Inserir o número desejado da Aba QUANTITATIVO
Note on A265: Inserir o número desejado da Aba QUANTITATIVO
Note on A266: Inserir o número desejado da Aba QUANTITATIVO
Note on A267: Inserir o número desejado da Aba QUANTITATIVO
Note on A293: Inserir o número desejado da Aba QUANTITATIVO
Note on A294: Inserir o número desejado da Aba QUANTITATIVO
Note on A295: Inserir o número desejado da Aba QUANTITATIVO
Note on A296: Inserir o número desejado da Aba QUANTITATIVO
Note on A297: Inserir o número desejado da Aba QUANTITATIVO
Note on A298: Inserir o número desejado da Aba QUANTITATIVO
Note on A299: Inserir o número desejado da Aba QUANTITATIVO
Note on A300: Inserir o número desejado da Aba QUANTITATIVO
Note on A301: Inserir o número desejado da Aba QUANTITATIVO
Note on A302: Inserir o número desejado da Aba QUANTITATIVO
Note on A303: Inserir o número desejado da Aba QUANTITATIVO
Note on A304: Inserir o número desejado da Aba QUANTITATIVO
Note on A305: Inserir o número desejado da Aba QUANTITATIVO
Note on A306: Inserir o número desejado da Aba QUANTITATIVO
Note on A307: Inserir o número desejado da Aba QUANTITATIVO
Note on A323: Inserir o número desejado da Aba QUANTITATIVO
Note on A326: Inserir o número desejado da Aba QUANTITATIVO
Note on A325: Inserir o número desejado da Aba QUANTITATIVO
Note on A324: Inserir o número desejado da Aba QUANTITATIVO
Note on A327: Inserir o número desejado da Aba QUANTITATIVO
Note on A328: Inserir o número desejado da Aba QUANTITATIVO
Note on A329: Inserir o número desejado da Aba QUANTITATIVO
Note on A330: Inserir o número desejado da Aba QUANTITATIVO
Note on A340: Inserir o número desejado da Aba QUANTITATIVO
Note on A339: Inserir o número desejado da Aba QUANTITATIVO
Note on A337: Inserir o número desejado da Aba QUANTITATIVO
Note on A338: Inserir o número desejado da Aba QUANTITATIVO
Note on A350: Inserir o número desejado da Aba QUANTITATIVO
Note on A352: Inserir o número do Subitem desejado da Aba QUANTITATIVO
Note on A353: Inserir o número desejado da Aba QUANTITATIVO
Note on A355: Inserir o número do Subitem desejado da Aba QUANTITATIVO
Note on A356: Inserir o número desejado da Aba QUANTITATIVO
Note on A358: Inserir o número desejado da Aba QUANTITATIVO
Note on A357: Inserir o número desejado da Aba QUANTITATIVO
Note on A365: Inserir o número desejado da Aba QUANTITATIVO
Note on A364: Inserir o número desejado da Aba QUANTITATIVO
Note on A367: Inserir o número do Subitem desejado da Aba QUANTITATIVO
Note on A368: Inserir o número desejado da Aba QUANTITATIVO
Note on A369: Inserir o número desejado da Aba QUANTITATIVO
Note on A372: Inserir o número do Item desejado da Aba QUANTITATIVO
Note on A373: Inserir o número do Subitem desejado da Aba QUANTITATIVO
Note on A374: Inserir o número desejado da Aba QUANTITATIVO

## QUANTITATIVO
| OBRA: | COMPLEXO ESPORTIVO DE TIMBÓ - FASE 03 |  |  | DATA BASE: | 2023-12-01
| CLIENTE: | FUNDAÇÃO MUNICIPAL DE ESPORTES DE TIMBÓ |  |  | BDI: | 23.54%
| CPF/CNPJ: | 86.843.596/0001-07
| LOCALIZAÇÃO: | RUA GUSTAVO PISKE - TIMBÓ SC
MEMORIAL QUANTITATIVO
ITEM | REFERÊNCIA | CÓDIGO | DESCRIÇÃO | QUANT | DIAM | COMP | LARG | ALT | ÁREA | DMT | UND | TOTAL
1 | SERVIÇOS PRELIMINARES E CANTEIRO DE OBRAS
1.1 | ADMINISTRAÇÃO LOCAL
1.1.1 | COMPOSIÇÕES | COMP01 | ADMINISTRAÇÃO LOCAL | [7 empty] | MÊS | 6
|  |  | Duração da obra | 6 | [7 empty] | 6
1.1.2 | SINAPI COMPOSIÇÕES | 93210 | EXECUÇÃO DE REFEITÓRIO EM CANTEIRO DE OBRA EM CHAPA DE MADEIRA COMPENSADA, NÃO INCLUSO MOBILIÁRIO E EQUIPAMENTOS. AF_02/2016 | [7 empty] | M2 | 28.38
|  |  | Refeitório | 1 |  | 4.3 | 6.6 |  |  |  |  | 28.38
1.1.3 | SINAPI INSUMOS | 10777 | LOCACAO DE CONTAINER 2,30 X 4,30 M, ALT. 2,50 M, PARA SANITARIO, COM 3 BACIAS, 4 CHUVEIROS, 1 LAVATORIO E 1 MICTORIO (NAO INCLUI MOBILIZACAO/DESMOBILIZACAO) | [7 empty] | MES | 6
|  |  | Duração da obra | 6 | [7 empty] | 6
1.1.4 | SINAPI INSUMOS | 4813 | PLACA DE OBRA (PARA CONSTRUCAO CIVIL) EM CHAPA GALVANIZADA *N. 22*, ADESIVADA, DE *2,4 X 1,2* M (SEM POSTES PARA FIXACAO) | [7 empty] | M2 | 2.26
|  |  | Placa de obra | 1 |  | 2 |  | 1.13 |  |  |  | 2.26
1.1.5 | COMPOSIÇÕES | COMP02 | MOBILIZAÇÃO DE EQUIPAMENTOS | [7 empty] | VB | 1
|  |  | Mobilização | 1 | [7 empty] | 1
1.1.6 | COMPOSIÇÕES | COMP03 | DESMOBILIZAÇÃO DE EQUIPAMENTOS | [7 empty] | VB | 1
|  |  | Desmobilização | 1 | [7 empty] | 1
1.2 | REMOÇÕES E DEMOLIÇÕES
1.2.1 | SINAPI COMPOSIÇÕES | 97624 | DEMOLIÇÃO DE ALVENARIA DE TIJOLO MACIÇO, DE FORMA MANUAL, SEM REAPROVEITAMENTO. AF_12/2017 | [7 empty] | M3 | 66.0555
|  |  | Demolição de alvenaria convencional de bloco maciço, manual, sem reaproveitamento - Pav. Térreo | 1 |  |  | 0.15 |  | 413.87 |  |  | 62.0805
|  |  | Demolição de alvenaria convencional de bloco maciço, manual, sem reaproveitamento - Pav. Superior | 1 |  |  | 0.15 |  | 26.5 |  |  | 3.975
1.2.2 | SINAPI COMPOSIÇÕES | 97631 | DEMOLIÇÃO DE ARGAMASSAS, DE FORMA MANUAL, SEM REAPROVEITAMENTO. AF_12/2017 | [7 empty] | M2 | 870.27
|  |  | Demolição de argamassas, manual, sem reaproveitamento - Pav. Térreo | 817.27 | [7 empty] | 817.27
|  |  | Demolição de argamassas, manual, sem reaproveitamento - Pav. Superior | 53 | [7 empty] | 53
1.2.3 | SINAPI COMPOSIÇÕES | 97629 | DEMOLIÇÃO DE LAJES, DE FORMA MECANIZADA COM MARTELETE, SEM REAPROVEITAMENTO. AF_12/2017 | [7 empty] | M3 | 13.87
|  |  | Demolição de lajes (escada), com martelete, sem reaproveitamento | 5.9 | [7 empty] | 5.9
|  |  | Demolição de rampa | 7.97 | [7 empty] | 7.97
1.2.4 | SINAPI COMPOSIÇÕES | 97627 | DEMOLIÇÃO DE PILARES E VIGAS EM CONCRETO ARMADO, DE FORMA MECANIZADA COM MARTELETE, SEM REAPROVEITAMENTO. AF_12/2017 | [7 empty] | M3 | 2.9192
|  |  | Demolição de viga baldrame | 1 |  | 44.23 | 0.15 | 0.44 |  |  |  | 2.9192
1.2.5 | SINAPI COMPOSIÇÕES | 97643 | REMOÇÃO DE PISO DE MADEIRA (ASSOALHO E BARROTE), DE FORMA MANUAL, SEM REAPROVEITAMENTO. AF_12/2017 | [7 empty] | M2 | 8.39
|  |  | Remoção de escadas de madeira | 8.39 | [7 empty] | 8.39
1.2.6 | SINAPI COMPOSIÇÕES | 97663 | REMOÇÃO DE LOUÇAS, DE FORMA MANUAL, SEM REAPROVEITAMENTO. AF_12/2017 | [7 empty] | UN | 19
|  |  | Remoção de vasos sanitários | 15 | [7 empty] | 15
|  |  | Remoção de lavatórios | 4 | [7 empty] | 4
1.2.7 | SINAPI COMPOSIÇÕES | 97644 | REMOÇÃO DE PORTAS, DE FORMA MANUAL, SEM REAPROVEITAMENTO. AF_12/2017 | [7 empty] | M2 | 140.55
|  |  | Remoção de porta de madeira de abrir simples, 70x210cm, sem reaproveitamento | 9 |  |  | 0.7 | 2.1 |  |  |  | 13.23
|  |  | Remoção de porta de madeira de abrir simples, 80x210cm, sem reaproveitamento | 2 |  |  | 0.8 | 2.1 |  |  |  | 3.36
|  |  | Remoção de porta de madeira de abrir simples, 90x210cm, sem reaproveitamento | 19 |  |  | 0.9 | 2.1 |  |  |  | 35.91
|  |  | Remoção de porta de metal de abrir simples, 100x210cm, sem reaproveitamento | 1 |  |  | 1 | 2.1 |  |  |  | 2.1
|  |  | Remoção de porta de metal de abrir simples, 140x210cm, sem reaproveitamento | 2 |  |  | 1.4 | 2.1 |  |  |  | 5.88
|  |  | Remoção de porta de metal de abrir simples, 167x210cm, sem reaproveitamento | 1 |  |  | 1.67 | 2.1 |  |  |  | 3.507
|  |  | Remoção de porta de metal de abrir simples, 170x211cm, sem reaproveitamento | 1 |  |  | 1.7 | 2.11 |  |  |  | 3.587
|  |  | Remoção de porta de metal de abrir simples, 600x380cm, sem reaproveitamento | 1 |  |  | 6 | 3.8 |  |  |  | 22.8
|  |  | Remoção de porta de metal de correr dupla, 280x250cm, sem reaproveitamento | 1 |  |  | 2.8 | 2.5 |  |  |  | 7
|  |  | Remoção de porta de metal de correr dupla, 600x380cm, sem reaproveitamento | 1 |  |  | 6 | 3.8 |  |  |  | 22.8
|  |  | Remoção de porta de metal de correr dupla, 285x210cm, sem reaproveitamento | 1 |  |  | 2.85 | 2.1 |  |  |  | 5.985
|  |  | Remoção de porta 90x210cm, sem reaproveitamento | 2 |  |  | 0.9 | 2.1 |  |  |  | 3.78
|  |  | Remoção de portal de metal de abrir dupla, 393x270cm, sem reaproveitamento | 1 |  |  | 3.93 | 2.7 |  |  |  | 10.611
1.2.8 | SINAPI COMPOSIÇÕES | 97645 | REMOÇÃO DE JANELAS, DE FORMA MANUAL, SEM REAPROVEITAMENTO. AF_12/2017 | [7 empty] | M2 | 39.095
|  |  | Janela de metal basculante, 50x50cm, sem reaproveitamento | 1 |  |  | 0.5 | 0.5 |  |  |  | 0.25
|  |  | Janela de metal basculante, 110x80cm, sem reaproveitamento | 2 |  |  | 1.1 | 0.8 |  |  |  | 1.76
|  |  | Janela de metal guilhotina, 130x121cm, sem reaproveitamento | 1 |  |  | 1.3 | 1.21 |  |  |  | 1.573
|  |  | Janela de metal guilhotina, 131x145cm, sem reaproveitamento | 1 |  |  | 1.31 | 1.45 |  |  |  | 1.8995
|  |  | Janela de metal guilhotina, 150x80cm, sem reaproveitamento | 9 |  |  | 1.5 | 0.8 |  |  |  | 10.8
|  |  | Janela de metal guilhotina, 159x121cm, sem reaproveitamento | 1 |  |  | 1.59 | 1.21 |  |  |  | 1.9239
|  |  | Janela de metal guilhotina, 170x121cm, sem reaproveitamento | 1 |  |  | 1.7 | 1.21 |  |  |  | 2.057
|  |  | Janela de metal guilhotina, 188x121cm, sem reaproveitamento | 1 |  |  | 1.88 | 1.21 |  |  |  | 2.2748
|  |  | Janela de metal guilhotina, 198x121cm, sem reaproveitamento | 2 |  |  | 1.98 | 1.21 |  |  |  | 4.7916
|  |  | Janela de metal guilhotina, 287x142cm, sem reaproveitamento | 1 |  |  | 2.87 | 1.42 |  |  |  | 4.0754
|  |  | Janela de metal guilhotina, 288x121cm, sem reaproveitamento | 1 |  |  | 2.88 | 1.21 |  |  |  | 3.4848
|  |  | Janela de metal guilhotina, 290x145cm, sem reaproveitamento | 1 |  |  | 2.9 | 1.45 |  |  |  | 4.205
1.2.9 | SINAPI COMPOSIÇÕES | 100977 | CARGA, MANOBRA E DESCARGA DE SOLOS E MATERIAIS GRANULARES EM CAMINHÃO BASCULANTE 6 M³ - CARGA COM ESCAVADEIRA HIDRÁULICA (CAÇAMBA DE 1,20 M³ / 155 HP) E DESCARGA LIVRE (UNIDADE: M3). AF_07/2020 | [7 empty] | M3 | 69.7428
Empolamento 40% |  | 1.4 | Entulho * empolamento | 49.8163 | [7 empty] | 49.8163
1.2.10 | SINAPI COMPOSIÇÕES | 97914 | TRANSPORTE COM CAMINHÃO BASCULANTE DE 6 M³, EM VIA URBANA PAVIMENTADA, DMT ATÉ 30 KM (UNIDADE: M3XKM). AF_07/2020 | [7 empty] | M3XKM | 1394.8565
|  |  | Transporte até bota fora | 69.7428 | [5 empty] | 20 |  | 1394.8565
2 | INFRAESTRUTURA
2.1 | ESCAVAÇÃO MECANIZADA DE VALAS E SAPATAS
2.1.1 | SINAPI COMPOSIÇÕES | 96525 | ESCAVAÇÃO MECANIZADA PARA VIGA BALDRAME COM MINI-ESCAVADEIRA (INCLUINDO ESCAVAÇÃO PARA COLOCAÇÃO DE FÔRMAS). AF_06/2017 | [7 empty] | M3 | 23.34
|  |  | Vigas baldrames | 23.34 | [7 empty] | 23.34
2.1.2 | SINAPI COMPOSIÇÕES | 96521 | ESCAVAÇÃO MECANIZADA PARA BLOCO DE COROAMENTO OU SAPATA COM RETROESCAVADEIRA (INCLUINDO ESCAVAÇÃO PARA COLOCAÇÃO DE FÔRMAS). AF_06/2017 | [7 empty] | M3 | 27.8292
|  |  | Blocos B1 66x66x35cm | 21 |  | 0.86 | 0.86 | 0.55 |  |  |  | 8.5424
|  |  | Blocos B2 60x60x35cm | 1 |  | 0.8 | 0.8 | 0.55 |  |  |  | 0.352
|  |  | Blocos B3 75x175x75cm | 2 |  | 0.95 | 1.95 | 0.95 |  |  |  | 3.5197
|  |  | Blocos B4 66x71x35cm | 19 |  | 0.86 | 0.91 | 0.55 |  |  |  | 8.1782
|  |  | Blocos B5 66x70x35cm | 17 |  | 0.86 | 0.9 | 0.55 |  |  |  | 7.2369
2.1.3 | SINAPI COMPOSIÇÕES | 100977 | CARGA, MANOBRA E DESCARGA DE SOLOS E MATERIAIS GRANULARES EM CAMINHÃO BASCULANTE 6 M³ - CARGA COM ESCAVADEIRA HIDRÁULICA (CAÇAMBA DE 1,20 M³ / 155 HP) E DESCARGA LIVRE (UNIDADE: M3). AF_07/2020 | [7 empty] | M3 | 66.52
Empolamento 30% |  | 1.3 | Volume de escavação * empolamento | 51.1692 | [7 empty] | 51.1692
2.1.4 | SINAPI COMPOSIÇÕES | 97914 | TRANSPORTE COM CAMINHÃO BASCULANTE DE 6 M³, EM VIA URBANA PAVIMENTADA, DMT ATÉ 30 KM (UNIDADE: M3XKM). AF_07/2020 | [7 empty] | M3XKM | 1330.3992
|  |  | Transporte até bota fora | 66.52 | [5 empty] | 20 |  | 1330.3992
2.2 | FUNDAÇÕES
2.2.1 | SINAPI COMPOSIÇÕES | 100651 | ESTACA HÉLICE CONTÍNUA, DIÂMETRO DE 30 CM, INCLUSO CONCRETO FCK=30MPA E ARMADURA MÍNIMA (EXCLUSIVE BOMBEAMENTO, MOBILIZAÇÃO E DESMOBILIZAÇÃO). AF_12/2019_PA | [7 empty] | M | 620
|  |  | Estaca hélice contínua, DN 30cm | 62 |  | 10 | [5 empty] | 620
2.2.2 | SINAPI COMPOSIÇÕES | 95601 | ARRASAMENTO MECANICO DE ESTACA DE CONCRETO ARMADO, DIAMETROS DE ATÉ 40 CM. AF_05/2021 | [7 empty] | UN | 62
|  |  | Arrasamento mecanizado de estacas de 30cm | 62 | [7 empty] | 62
2.2.3 | SINAPI COMPOSIÇÕES | 96617 | LASTRO DE CONCRETO MAGRO, APLICADO EM BLOCOS DE COROAMENTO OU SAPATAS, ESPESSURA DE 3 CM. AF_08/2017 | [7 empty] | M2 | 28.89
|  |  | Blocos B1 66x66x35cm | 21 |  | 0.66 | 0.66 |  |  |  |  | 9.1476
|  |  | Blocos B2 60x60x35cm | 1 |  | 0.6 | 0.6 |  |  |  |  | 0.36
|  |  | Blocos B3 75x175x75cm | 2 |  | 0.75 | 1.75 |  |  |  |  | 2.625
|  |  | Blocos B4 66x71x35cm | 19 |  | 0.66 | 0.71 |  |  |  |  | 8.9034
|  |  | Blocos B5 66x70x35cm | 17 |  | 0.66 | 0.7 |  |  |  |  | 7.854
2.2.4 | SINAPI COMPOSIÇÕES | 96539 | FABRICAÇÃO, MONTAGEM E DESMONTAGEM DE FÔRMA PARA VIGA BALDRAME, EM CHAPA DE MADEIRA COMPENSADA RESINADA, E=17 MM, 2 UTILIZAÇÕES. AF_06/2017 | [7 empty] | M2 | 64.74 | 96530 | 96539
|  |  | Formas - Viga Baldrame | 64.74 | [7 empty] | 64.74
2.2.5 | SINAPI COMPOSIÇÕES | 96532 | FABRICAÇÃO, MONTAGEM E DESMONTAGEM DE FÔRMA PARA SAPATA, EM MADEIRA SERRADA, E=25 MM, 2 UTILIZAÇÕES. AF_06/2017 | [7 empty] | M2 | 68.37 | 96529 | 96538
|  |  | Formas - Blocos de Coroamento | 68.37 | [7 empty] | 68.37
2.2.6 | SINAPI COMPOSIÇÕES | 96543 | ARMAÇÃO DE BLOCO, VIGA BALDRAME E SAPATA UTILIZANDO AÇO CA-60 DE 5 MM - MONTAGEM. AF_06/2017 | [7 empty] | KG | 181.5
|  |  | Aço CA-60 Ø5,0mm - Blocos de coroamento | 75.9 | [7 empty] | 75.9
|  |  | Aço CA-60 Ø5,0mm - Baldrame | 105.6 | [7 empty] | 105.6
2.2.7 | SINAPI COMPOSIÇÕES | 96546 | ARMAÇÃO DE BLOCO, VIGA BALDRAME OU SAPATA UTILIZANDO AÇO CA-50 DE 10 MM - MONTAGEM. AF_06/2017 | [7 empty] | KG | 1412.4
|  |  | Aço CA-50 Ø10,0mm - Blocos de coroamento | 1065.9 | [7 empty] | 1065.9
|  |  | Aço CA-50 Ø10,0mm - Baldrame | 346.5 | [7 empty] | 346.5
2.2.8 | SINAPI COMPOSIÇÕES | 96547 | ARMAÇÃO DE BLOCO, VIGA BALDRAME OU SAPATA UTILIZANDO AÇO CA-50 DE 12,5 MM - MONTAGEM. AF_06/2017 | [7 empty] | KG | 86.9
|  |  | Aço CA-50 Ø12,5mm - Blocos de coroamento | 28.6 | [7 empty] | 28.6
|  |  | Aço CA-50 Ø12,5mm - Baldrame | 58.3 | [7 empty] | 58.3
2.2.9 | SINAPI COMPOSIÇÕES | 96548 | ARMAÇÃO DE BLOCO, VIGA BALDRAME OU SAPATA UTILIZANDO AÇO CA-50 DE 16 MM - MONTAGEM. AF_06/2017 | [7 empty] | KG | 135.3
|  |  | Aço CA-50 Ø16,0mm - Blocos de coroamento | 125.4 | [7 empty] | 125.4
|  |  | Aço CA-50 Ø16,0mm - Baldrame | 9.9 | [7 empty] | 9.9
2.2.10 | SINAPI COMPOSIÇÕES | 96557 | CONCRETAGEM DE BLOCOS DE COROAMENTO E VIGAS BALDRAMES, FCK 30 MPA, COM USO DE BOMBA  LANÇAMENTO, ADENSAMENTO E ACABAMENTO. AF_06/2017 | [7 empty] | M3 | 19.15
|  |  | Concreto 30 MPa - Blocos | 12.27 | [7 empty] | 12.27
|  |  | Concreto 30 MPa - Baldrame | 6.88 | [7 empty] | 6.88
2.3 | CONTRAPISO
2.3.1 | SINAPI COMPOSIÇÕES | 97084 | COMPACTAÇÃO MECÂNICA DE SOLO PARA EXECUÇÃO DE RADIER, PISO DE CONCRETO OU LAJE SOBRE SOLO, COM COMPACTADOR DE SOLOS TIPO PLACA VIBRATÓRIA. AF_09/2021 | [7 empty] | M2 | 665
|  |  | Área de contrapiso | 665 | [7 empty] | 665
2.3.2 | SINAPI COMPOSIÇÕES | 96622 | LASTRO COM MATERIAL GRANULAR, APLICADO EM PISOS OU LAJES SOBRE SOLO, ESPESSURA DE *5 CM*. AF_08/2017 | [7 empty] | M3 | 66.5
|  |  | 2 camadas de 5cm | 665 |  |  |  | 0.1 |  |  |  | 66.5
2.3.3 | SINAPI COMPOSIÇÕES | 97088 | ARMAÇÃO PARA EXECUÇÃO DE RADIER, PISO DE CONCRETO OU LAJE SOBRE SOLO, COM USO DE TELA Q-92. AF_09/2021 | [7 empty] | KG | 976
|  |  | Área de contrapiso | 976 | [7 empty] | 976
2.3.4 | SINAPI COMPOSIÇÕES | 97087 | CAMADA SEPARADORA PARA EXECUÇÃO DE RADIER, PISO DE CONCRETO OU LAJE SOBRE SOLO, EM LONA PLÁSTICA. AF_09/2021 | [7 empty] | M2 | 665
|  |  | Área de contrapiso | 665 | [7 empty] | 665
2.3.5 | SINAPI COMPOSIÇÕES | 87690 | CONTRAPISO EM ARGAMASSA TRAÇO 1:4 (CIMENTO E AREIA), PREPARO MECÂNICO COM BETONEIRA 400 L, APLICADO EM ÁREAS SECAS SOBRE LAJE, NÃO ADERIDO, ACABAMENTO NÃO REFORÇADO, ESPESSURA 5CM. AF_07/2021 | [7 empty] | M2 | 665
|  |  | Área de contrapiso | 665 | [7 empty] | 665
2.4 | IMPERMEABILIZAÇÕES
2.4.1 | SINAPI COMPOSIÇÕES | 98557 | IMPERMEABILIZAÇÃO DE SUPERFÍCIE COM EMULSÃO ASFÁLTICA, 2 DEMÃOS AF_06/2018 | [7 empty] | M2 | 13.15
|  |  | Área de viga baldrame conf. Projeto | 13.15 | [7 empty] | 13.15
3 | SUPRAESTRUTURA
3.1 | PILARES E VIGAS
3.1.1 | SINAPI COMPOSIÇÕES | 92415 | MONTAGEM E DESMONTAGEM DE FÔRMA DE PILARES RETANGULARES E ESTRUTURAS SIMILARES, PÉ-DIREITO SIMPLES, EM CHAPA DE MADEIRA COMPENSADA RESINADA, 2 UTILIZAÇÕES. AF_09/2020 | [7 empty] | M2 | 129.43
|  |  | Forma - Pilares | 129.43 | [7 empty] | 129.43
3.1.2 | SINAPI COMPOSIÇÕES | 92447 | MONTAGEM E DESMONTAGEM DE FÔRMA DE VIGA, ESCORAMENTO COM PONTALETE DE MADEIRA, PÉ-DIREITO SIMPLES, EM MADEIRA SERRADA, 2 UTILIZAÇÕES. AF_09/2020 | [7 empty] | M2 | 249.07 | 92446 | 92447
|  |  | Forma - Vigas | 249.07 | [7 empty] | 249.07
3.1.3 | SINAPI COMPOSIÇÕES | 92759 | ARMAÇÃO DE PILAR OU VIGA DE ESTRUTURA CONVENCIONAL DE CONCRETO ARMADO UTILIZANDO AÇO CA-60 DE 5,0 MM - MONTAGEM. AF_06/2022 | [7 empty] | KG | 588.5
|  |  | Aço CA-60 Ø5,0mm - Vigas | 343.2 | [7 empty] | 343.2
|  |  | Aço CA-60 Ø5,0mm - Pilares | 245.3 | [7 empty] | 245.3
3.1.4 | SINAPI COMPOSIÇÕES | 92760 | ARMAÇÃO DE PILAR OU VIGA DE ESTRUTURA CONVENCIONAL DE CONCRETO ARMADO UTILIZANDO AÇO CA-50 DE 6,3 MM - MONTAGEM. AF_06/2022 | [7 empty] | KG | 204.6
|  |  | Aço CA-50 Ø6,3mm - Vigas | 204.6 | [7 empty] | 204.6
3.1.5 | SINAPI COMPOSIÇÕES | 92761 | ARMAÇÃO DE PILAR OU VIGA DE ESTRUTURA CONVENCIONAL DE CONCRETO ARMADO UTILIZANDO AÇO CA-50 DE 8,0 MM - MONTAGEM. AF_06/2022 | [7 empty] | KG | 35.2
|  |  | Aço CA-50 Ø8,0mm - Vigas | 35.2 | [7 empty] | 35.2
3.1.6 | SINAPI COMPOSIÇÕES | 92762 | ARMAÇÃO DE PILAR OU VIGA DE ESTRUTURA CONVENCIONAL DE CONCRETO ARMADO UTILIZANDO AÇO CA-50 DE 10,0 MM - MONTAGEM. AF_06/2022 | [7 empty] | KG | 1202.3
|  |  | Aço CA-50 Ø10,0mm - Vigas | 438.9 | [7 empty] | 438.9
|  |  | Aço CA-50 Ø10,0mm - Pilares | 763.4 | [7 empty] | 763.4
3.1.7 | SINAPI COMPOSIÇÕES | 92763 | ARMAÇÃO DE PILAR OU VIGA DE ESTRUTURA CONVENCIONAL DE CONCRETO ARMADO UTILIZANDO AÇO CA-50 DE 12,5 MM - MONTAGEM. AF_06/2022 | [7 empty] | KG | 746.9
|  |  | Aço CA-50 Ø12,5mm - Vigas | 746.9 | [7 empty] | 746.9
3.1.8 | SINAPI COMPOSIÇÕES | 92764 | ARMAÇÃO DE PILAR OU VIGA DE ESTRUTURA CONVENCIONAL DE CONCRETO ARMADO UTILIZANDO AÇO CA-50 DE 16,0 MM - MONTAGEM. AF_06/2022 | [7 empty] | KG | 45.1
|  |  | Aço CA-50 Ø16,0mm - Vigas | 45.1 | [7 empty] | 45.1
3.1.9 | COMPOSIÇÕES | COMP21 | CONCRETAGEM DE PILARES, FCK = 30 MPA, COM USO DE BOMBA EM EDIFICAÇÃO COM SEÇÃO MÉDIA DE PILARES MENOR OU IGUAL A 0,25 M² - LANÇAMENTO, ADENSAMENTO E ACABAMENTO | [7 empty] | UN | 8.36
|  |  | Concreto C-30 - Pilares | 8.36 | [7 empty] | 8.36
3.1.10 | COMPOSIÇÕES | COMP22 | CONCRETAGEM DE VIGAS E LAJES, FCK=30 MPA, PARA LAJES PREMOLDADAS COM USO DE BOMBA EM EDIFICAÇÃO COM ÁREA MÉDIA DE LAJES MAIOR QUE 20 M² - LANÇAMENTO, ADENSAMENTO E ACABAMENTO. AF_12/2015 | [7 empty] | M3 | 29.33
|  |  | Concreto C-30 - Vigas | 29.33 | [7 empty] | 29.33
3.2 | LAJE PRÉ MOLDADA
3.2.1 | SINAPI COMPOSIÇÕES | 101963 | LAJE PRÉ-MOLDADA UNIDIRECIONAL, BIAPOIADA, PARA PISO, ENCHIMENTO EM CERÂMICA, VIGOTA CONVENCIONAL, ALTURA TOTAL DA LAJE (ENCHIMENTO+CAPA) = (8+4). AF_11/2020_PA | [7 empty] | M2 | 127
|  |  | laje pré moldada | 127 | [7 empty] | 127
3.2.2 | SINAPI COMPOSIÇÕES | 92769 | ARMAÇÃO DE LAJE DE ESTRUTURA CONVENCIONAL DE CONCRETO ARMADO UTILIZANDO AÇO CA-50 DE 6,3 MM - MONTAGEM. AF_06/2022 | [7 empty] | KG | 69.52
|  |  | Ø6,3mm | 69.52 | [7 empty] | 69.52
3.2.3 | SINAPI COMPOSIÇÕES | 92770 | ARMAÇÃO DE LAJE DE ESTRUTURA CONVENCIONAL DE CONCRETO ARMADO UTILIZANDO AÇO CA-50 DE 8,0 MM - MONTAGEM. AF_06/2022 | [7 empty] | KG | 344.63
|  |  | Ø8,0mm | 344.63 | [7 empty] | 344.63
3.3 | ESCADAS E ARQUIBANCADAS
3.3.1 | SINAPI COMPOSIÇÕES | 92760 | ARMAÇÃO DE PILAR OU VIGA DE ESTRUTURA CONVENCIONAL DE CONCRETO ARMADO UTILIZANDO AÇO CA-50 DE 6,3 MM - MONTAGEM. AF_06/2022 | [7 empty] | KG | 926.86
|  |  | Aço CA-50 Ø6,3mm - Escadas + Arquibancada | 926.86 | [7 empty] | 926.86
3.3.2 | SINAPI COMPOSIÇÕES | 92762 | ARMAÇÃO DE PILAR OU VIGA DE ESTRUTURA CONVENCIONAL DE CONCRETO ARMADO UTILIZANDO AÇO CA-50 DE 10,0 MM - MONTAGEM. AF_06/2022 | [7 empty] | KG | 2315.5
|  |  | Aço CA-50 Ø10,0mm - Escadas + Arquibancada | 2315.5 | [7 empty] | 2315.5
3.3.3 | SINAPI COMPOSIÇÕES | 92763 | ARMAÇÃO DE PILAR OU VIGA DE ESTRUTURA CONVENCIONAL DE CONCRETO ARMADO UTILIZANDO AÇO CA-50 DE 12,5 MM - MONTAGEM. AF_06/2022 | [7 empty] | KG | 17.16
|  |  | Aço CA-50 Ø12,5mm - Escadas + Arquibancada | 17.16 | [7 empty] | 17.16
3.3.4 | SINAPI COMPOSIÇÕES | 92764 | ARMAÇÃO DE PILAR OU VIGA DE ESTRUTURA CONVENCIONAL DE CONCRETO ARMADO UTILIZANDO AÇO CA-50 DE 16,0 MM - MONTAGEM. AF_06/2022 | [7 empty] | KG | 4.73
|  |  | Aço CA-50 Ø16,0mm - Escadas + Arquibancada | 4.73 | [7 empty] | 4.73
3.3.5 | SINAPI COMPOSIÇÕES | 101997 | FABRICAÇÃO DE FÔRMA PARA ESCADAS, COM 1 LANCE E LAJE CASCATA, EM CHAPA DE MADEIRA COMPENSADA PLASTIFICADA, E=18 MM. AF_11/2020 | [7 empty] | M2 | 614.87
|  |  | Formas - Escadas + Arquibancada | 614.87 | [7 empty] | 614.87
3.3.6 | COMPOSIÇÕES | COMP22 | CONCRETAGEM DE VIGAS E LAJES, FCK=30 MPA, PARA LAJES PREMOLDADAS COM USO DE BOMBA EM EDIFICAÇÃO COM ÁREA MÉDIA DE LAJES MAIOR QUE 20 M² - LANÇAMENTO, ADENSAMENTO E ACABAMENTO. AF_12/2015 | [7 empty] | M3 | 286.45
|  |  | Concretagem - Escadas + Arquibancada | 286.45 | [7 empty] | 286.45
3.4 | IMPERMEABILIZAÇÕES
3.4.1 | SINAPI COMPOSIÇÕES | 98557 | IMPERMEABILIZAÇÃO DE SUPERFÍCIE COM EMULSÃO ASFÁLTICA, 2 DEMÃOS AF_06/2018 | [7 empty] | M2 | 69
|  |  | Área de laje | 69 | [7 empty] | 69
4 | VEDAÇÕES E FECHAMENTOS
4.1 | ALVENARIA DE VEDAÇÃO DA ÁREA Á CONSTRUIR
4.1.1 | SINAPI COMPOSIÇÕES | 103322 | ALVENARIA DE VEDAÇÃO DE BLOCOS CERÂMICOS FURADOS NA VERTICAL DE 9X19X39 CM (ESPESSURA 9 CM) E ARGAMASSA DE ASSENTAMENTO COM PREPARO EM BETONEIRA. AF_12/2021 | [7 empty] | M2 | 331.72 | 87491
|  |  | Paredes á construir | 331.72 | [7 empty] | 331.72
4.1.2 | SINAPI COMPOSIÇÕES | 93201 | FIXAÇÃO (ENCUNHAMENTO) DE ALVENARIA DE VEDAÇÃO COM ARGAMASSA APLICADA COM COLHER. AF_03/2016 | [7 empty] | M | 317.4
|  |  | Paredes á construir | 317.4 | [7 empty] | 317.4
4.2 | CHAPISCO E REBOCO DA ÁREA Á CONSTRUIR
4.2.1 | SINAPI COMPOSIÇÕES | 87905 | CHAPISCO APLICADO EM ALVENARIA (COM PRESENÇA DE VÃOS) E ESTRUTURAS DE CONCRETO DE FACHADA, COM COLHER DE PEDREIRO. ARGAMASSA TRAÇO 1:3 COM PREPARO EM BETONEIRA 400L. AF_10/2022 | [7 empty] | M2 | 663.44
|  |  | Paredes á construir | 2 |  |  |  |  | 331.72 |  |  | 663.44
4.2.2 | SINAPI COMPOSIÇÕES | 87529 | MASSA ÚNICA, PARA RECEBIMENTO DE PINTURA, EM ARGAMASSA TRAÇO 1:2:8, PREPARO MECÂNICO COM BETONEIRA 400L, APLICADA MANUALMENTE EM FACES INTERNAS DE PAREDES, ESPESSURA DE 20MM, COM EXECUÇÃO DE TALISCAS. AF_06/2014 | [7 empty] | M2 | 663.44
|  |  | Paredes á construir | 2 |  |  |  |  | 331.72 |  |  | 663.44
4.3 | VERGAS E CONTRA-VERGAS MOLDADAS IN LOCO DA ÁREA A CONSTRUIR
4.3.1 | SINAPI COMPOSIÇÕES | 93186 | VERGA MOLDADA IN LOCO EM CONCRETO PARA JANELAS COM ATÉ 1,5 M DE VÃO. AF_03/2016 | [7 empty] | M | 4.2
|  |  |  | 4.2 | [7 empty] | 4.2
4.3.2 | SINAPI COMPOSIÇÕES | 93187 | VERGA MOLDADA IN LOCO EM CONCRETO PARA JANELAS COM MAIS DE 1,5 M DE VÃO. AF_03/2016 | [7 empty] | M | 58
|  |  |  | 58 | [7 empty] | 58
4.3.3 | SINAPI COMPOSIÇÕES | 93188 | VERGA MOLDADA IN LOCO EM CONCRETO PARA PORTAS COM ATÉ 1,5 M DE VÃO. AF_03/2016 | [7 empty] | M | 6
|  |  |  | 6 | [7 empty] | 6
4.3.4 | SINAPI COMPOSIÇÕES | 93196 | CONTRAVERGA MOLDADA IN LOCO EM CONCRETO PARA VÃOS DE ATÉ 1,5 M DE COMPRIMENTO. AF_03/2016 | [7 empty] | M | 4.2
|  |  |  | 4.2 | [7 empty] | 4.2
4.3.5 | SINAPI COMPOSIÇÕES | 93197 | CONTRAVERGA MOLDADA IN LOCO EM CONCRETO PARA VÃOS DE MAIS DE 1,5 M DE COMPRIMENTO. AF_03/2016 | [7 empty] | M | 58
|  |  |  | 58 | [7 empty] | 58
5 | ESQUADRIAS
5.1 | ESQUADRIAS - PORTAS E JANELAS
5.1.1 | SINAPI COMPOSIÇÕES | 94570 | JANELA DE ALUMÍNIO DE CORRER COM 2 FOLHAS PARA VIDROS, COM VIDROS, BATENTE, ACABAMENTO COM ACETATO OU BRILHANTE E FERRAGENS. EXCLUSIVE ALIZAR E CONTRAMARCO. FORNECIMENTO E INSTALAÇÃO. AF_12/2019 | [7 empty] | M2 | 50.51
|  |  | Janela de alumínio de correr, 2 folhas com vidro 4mm, 100x70cm | 2 |  |  | 1 | 0.7 |  |  |  | 1.4
|  |  | Janela de alumínio de correr, 2 folhas com vidro 4mm, 150x100cm | 1 |  |  | 1.5 | 1 |  |  |  | 1.5
|  |  | Janela de alumínio de correr, 2 folhas com vidro 4mm, 190x100cm | 2 |  |  | 1.9 | 1 |  |  |  | 3.8
|  |  | Janela de alumínio de correr, 2 folhas com vidro 4mm, 200x70cm | 3 |  |  | 2 | 0.7 |  |  |  | 4.2
|  |  | Janela de alumínio de correr, 2 folhas com vidro 4mm, 200x100cm | 1 |  |  | 2 | 1 |  |  |  | 2
|  |  | Janela de alumínio de correr, 2 folhas com vidro 4mm, 200x120cm | 1 |  |  | 2 | 1.2 |  |  |  | 2.4
|  |  | Janela de alumínio de correr, 2 folhas com vidro 4mm, 205x140cm | 1 |  |  | 2.05 | 1.4 |  |  |  | 2.87
|  |  | Janela de alumínio de correr, 2 folhas com vidro 4mm, 250x120cm | 2 |  |  | 2.5 | 1.2 |  |  |  | 6
|  |  | Janela de alumínio de correr, 2 folhas com vidro 4mm, 270x170cm | 1 |  |  | 2.7 | 1.7 |  |  |  | 4.59
|  |  | Janela de alumínio de correr, 2 folhas com vidro 4mm, 300x145cm | 5 |  |  | 3 | 1.45 |  |  |  | 21.75
5.1.2 | SINAPI COMPOSIÇÕES | 94559 | JANELA DE AÇO TIPO BASCULANTE PARA VIDROS, COM BATENTE, FERRAGENS E PINTURA ANTICORROSIVA. EXCLUSIVE VIDROS, ACABAMENTO, ALIZAR E CONTRAMARCO. FORNECIMENTO E INSTALAÇÃO. AF_12/2019 | [7 empty] | M2 | 19.88
|  |  | Janela de alumínio basculante, vidro 4mm, 100x70cm | 1 |  |  | 1 | 0.7 |  |  |  | 0.7
|  |  | Janela de alumínio basculante, vidro 4mm, 300x70cm | 1 |  |  | 3 | 0.7 |  |  |  | 2.1
|  |  | Janela de alumínio basculante, vidro 4mm, 320x70cm | 2 |  |  | 3.2 | 0.7 |  |  |  | 4.48
|  |  | Janela de alumínio basculante, vidro 4mm, 450x70cm | 4 |  |  | 4.5 | 0.7 |  |  |  | 12.6
5.1.3 | SINAPI COMPOSIÇÕES | 100674 | JANELA FIXA DE ALUMÍNIO PARA VIDRO, COM VIDRO, BATENTE E FERRAGENS. EXCLUSIVE ACABAMENTO, ALIZAR E CONTRAMARCO. FORNECIMENTO E INSTALAÇÃO. AF_12/2019 | [7 empty] | M2 | 7.905
|  |  | Janela fixa de alumínio, vidro 4mm, 465x170cm | 1 |  |  | 4.65 | 1.7 |  |  |  | 7.905
5.1.4 | SINAPI COMPOSIÇÕES | 94573 | JANELA DE ALUMÍNIO DE CORRER COM 4 FOLHAS PARA VIDROS, COM VIDROS, BATENTE, ACABAMENTO COM ACETATO OU BRILHANTE E FERRAGENS. EXCLUSIVE ALIZAR E CONTRAMARCO. FORNECIMENTO E INSTALAÇÃO. AF_12/2019 | [7 empty] | M2 | 5.4
|  |  | Janela de alumínio de correr, 4 folhas com vidro 4mm, 450x120cm | 1 |  |  | 4.5 | 1.2 |  |  |  | 5.4
5.1.5 | SINAPI COMPOSIÇÕES | 90795 | KIT DE PORTA-PRONTA DE MADEIRA EM ACABAMENTO MELAMÍNICO BRANCO, FOLHA LEVE OU MÉDIA, E BATENTE METÁLICO, 70X210CM, FIXAÇÃO COM ARGAMASSA - FORNECIMENTO E INSTALAÇÃO. AF_12/2019 | [7 empty] | UN | 56
|  |  | Porta de madeira de abrir simples, 70x210cm | 56 | [7 empty] | 56
5.1.6 | SINAPI COMPOSIÇÕES | 90796 | KIT DE PORTA-PRONTA DE MADEIRA EM ACABAMENTO MELAMÍNICO BRANCO, FOLHA LEVE OU MÉDIA, E BATENTE METÁLICO, 80X210CM, FIXAÇÃO COM ARGAMASSA - FORNECIMENTO E INSTALAÇÃO. AF_12/2019 | [7 empty] | UN | 17
|  |  | Porta de madeira de abrir simples, 80x210cm | 17 | [7 empty] | 17
5.1.7 | SINAPI COMPOSIÇÕES | 90797 | KIT DE PORTA-PRONTA DE MADEIRA EM ACABAMENTO MELAMÍNICO BRANCO, FOLHA LEVE OU MÉDIA, E BATENTE METÁLICO, 90X210CM, FIXAÇÃO COM ARGAMASSA - FORNECIMENTO E INSTALAÇÃO. AF_12/2019 | [7 empty] | UN | 11
|  |  | Porta de madeira de abrir simples, 90x210cm | 11 | [7 empty] | 11
5.1.8 | COMPOSIÇÕES | COMP18 | PORTA DE VIDRO DE ABRIR, DUAS FOLHAS, 350X380CM - FORNECIMENTO E INSTALAÇÃO | [7 empty] | UN | 1
|  |  | Porta de vidro 4mm de abrir, duas folhas, 350x380cm | 1 | [7 empty] | 1
5.1.9 | COMPOSIÇÕES | COMP31 | PORTA EM ALUMÍNIO DE ABRIR DUPLA TIPO VENEZIANA COM GUARNIÇÃO, FIXAÇÃO COM PARAFUSOS - FORNECIMENTO E INSTALAÇÃO. AF_12/2019 | [7 empty] | M2 | 28.251
|  |  | P11 | 2 |  |  | 1.2 | 2.1 |  |  |  | 5.04
|  |  | P12 | 2 |  |  | 1.5 | 2.1 |  |  |  | 6.3
|  |  | P13 | 2 |  |  | 1.5 | 2.1 |  |  |  | 6.3
|  |  | P20 | 1 |  |  | 3.93 | 2.7 |  |  |  | 10.611
5.1.10 | SINAPI COMPOSIÇÕES | 100702 | PORTA DE CORRER DE ALUMÍNIO, COM DUAS FOLHAS PARA VIDRO, INCLUSO VIDRO LISO INCOLOR, FECHADURA E PUXADOR, SEM ALIZAR. AF_12/2019 | [7 empty] | M2 | 28.785
|  |  | P16 | 1 |  |  | 6 | 3.8 |  |  |  | 22.8
|  |  | P19 | 1 |  |  | 2.85 | 2.1 |  |  |  | 5.985
6 | REVESTIMENTO EM TETOS
6.1 | REVESTIMENTO EM PINTURA ACRÍLICA
6.1.1 | SINAPI COMPOSIÇÕES | 88494 | EMASSAMENTO COM MASSA LÁTEX, APLICAÇÃO EM TETO, UMA DEMÃO, LIXAMENTO MANUAL. AF_04/2023 | [7 empty] | M2 | 285.1
|  |  | Revestimento em forro | 84.24 | [7 empty] | 84.24
|  |  | Revestimento em forro | 200.86 | [7 empty] | 200.86
6.1.2 | SINAPI COMPOSIÇÕES | 88488 | PINTURA LÁTEX ACRÍLICA PREMIUM, APLICAÇÃO MANUAL EM TETO, DUAS DEMÃOS. AF_04/2023 | [7 empty] | M2 | 285.1
|  |  | Revestimento em forro | 84.24 | [7 empty] | 84.24
|  |  | Revestimento em forro | 200.86 | [7 empty] | 200.86
7 | REVESTIMENTO DE PAREDES
7.1 | REVESTIMENTO EM PINTURA ACRÍLICA
7.1.1 | SINAPI COMPOSIÇÕES | 88495 | EMASSAMENTO COM MASSA LÁTEX, APLICAÇÃO EM PAREDE, UMA DEMÃO, LIXAMENTO MANUAL. AF_04/2023 | [7 empty] | M2 | 663.44
|  |  | Paredes a construir | 1 |  | 663.44 | [5 empty] | 663.44
7.1.2 | SINAPI COMPOSIÇÕES | 88489 | PINTURA LÁTEX ACRÍLICA PREMIUM, APLICAÇÃO MANUAL EM PAREDES, DUAS DEMÃOS. AF_04/2023 | [7 empty] | M2 | 663.44
|  |  | Paredes de alvenaria parte interna á reformar | 1 |  | 663.44 | [5 empty] | 663.44
8 | REVESTIMENTO DE PISOS
8.1 | REVESTIMENTO CERÂMICO EM PISOS
8.1.1 | SINAPI COMPOSIÇÕES | 87261 | REVESTIMENTO CERÂMICO PARA PISO COM PLACAS TIPO PORCELANATO DE DIMENSÕES 60X60 CM APLICADA EM AMBIENTES DE ÁREA MENOR QUE 5 M². AF_02/2023_PE | [7 empty] | M2 | 7.82
|  |  | DML | 1 |  |  |  |  | 4.91 |  |  | 4.91
|  |  | Banheiro cabine | 1 |  |  |  |  | 2.91 |  |  | 2.91
8.1.2 | SINAPI COMPOSIÇÕES | 87262 | REVESTIMENTO CERÂMICO PARA PISO COM PLACAS TIPO PORCELANATO DE DIMENSÕES 60X60 CM APLICADA EM AMBIENTES DE ÁREA ENTRE 5 M² E 10 M². AF_02/2023_PE | [7 empty] | M2 | 14.52
|  |  | Banheiro PNE | 1 |  |  |  |  | 5.57 |  |  | 5.57
|  |  | Copa | 1 |  |  |  |  | 8.95 |  |  | 8.95
8.1.3 | SINAPI COMPOSIÇÕES | 87263 | REVESTIMENTO CERÂMICO PARA PISO COM PLACAS TIPO PORCELANATO DE DIMENSÕES 60X60 CM APLICADA EM AMBIENTES DE ÁREA MAIOR QUE 10 M². AF_02/2023_PE | [7 empty] | M2 | 200.86
|  |  | Cozinha | 1 |  |  |  |  | 11.36 |  |  | 11.36
|  |  | Vestiário | 1 |  |  |  |  | 189.5 |  |  | 189.5
8.1.4 | SINAPI COMPOSIÇÕES | 87258 | REVESTIMENTO CERÂMICO PARA PISO COM PLACAS TIPO PORCELANATO DE DIMENSÕES 45X45 CM APLICADA EM AMBIENTES DE ÁREA MENOR QUE 5 M². AF_02/2023_PE | [7 empty] | M2 | 2.55
|  |  | Patamar arquibancada | 1 |  |  |  |  | 2.55 |  |  | 2.55
8.1.5 | SINAPI COMPOSIÇÕES | 87260 | REVESTIMENTO CERÂMICO PARA PISO COM PLACAS TIPO PORCELANATO DE DIMENSÕES 45X45 CM APLICADA EM AMBIENTES DE ÁREA MAIOR QUE 10 M². AF_02/2023_PE | [7 empty] | M2 | 221.41
|  |  | Circulação | 1 |  |  |  |  | 32.23 |  |  | 32.23
|  |  | Hall | 1 |  |  |  |  | 101.21 |  |  | 101.21
|  |  | Hall | 1 |  |  |  |  | 75.85 |  |  | 75.85
|  |  | Hall | 1 |  |  |  |  | 12.12 |  |  | 12.12
8.2 | REVESTIMENTO DE PINTURA
8.2.1 | SINAPI COMPOSIÇÕES | 102491 | PINTURA DE PISO COM TINTA ACRÍLICA, APLICAÇÃO MANUAL, 2 DEMÃOS, INCLUSO FUNDO PREPARADOR. AF_05/2021 | [7 empty] | M2 | 1165
|  |  | Pintura alto tráfego arquibancada | 1165 | [7 empty] | 1165
9 | GRANITOS/MÁRMORES
9.1 | PINGADEIRAS, SOLEIRAS E PEITORIS
9.1.1 | SINAPI COMPOSIÇÕES | 101965 | PEITORIL LINEAR EM GRANITO OU MÁRMORE, L = 15CM, COMPRIMENTO DE ATÉ 2M, ASSENTADO COM ARGAMASSA 1:6 COM ADITIVO. AF_11/2020 | [7 empty] | M | 12
|  |  | Peitoril das janelas | 12 | [7 empty] | 12
10 | DIVISÓRIAS
10.1 | DIVISÓRIA EM GRANILITE
10.1.1 | SINAPI COMPOSIÇÕES | 102257 | DIVISORIA SANITÁRIA, TIPO CABINE, EM PAINEL DE GRANILITE, ESP = 3CM, ASSENTADO COM ARGAMASSA COLANTE AC III-E, EXCLUSIVE FERRAGENS. AF_01/2021 | [7 empty] | M2 | 215
|  |  | bwc | 215 | [7 empty] | 215
11 | INSTALAÇÕES HIDROSSANITÁRIAS - PLUVIAL
11.1 | MOVIMENTAÇÕES DE TERRA
11.1.1 | SINAPI COMPOSIÇÕES | 90105 | ESCAVAÇÃO MECANIZADA DE VALA COM PROFUNDIDADE ATÉ 1,5 M (MÉDIA MONTANTE E JUSANTE/UMA COMPOSIÇÃO POR TRECHO), RETROESCAV. (0,26 M3), LARGURA MENOR QUE 0,8 M, EM SOLO DE 1A CATEGORIA, LOCAIS COM BAIXO NÍVEL DE INTERFERÊNCIA. AF_02/2021 | [7 empty] | M3 | 305.24
Empolamento 30% |  | 1.3 | Escavação tubos DN 75/100/150 | 1 |  | 552 | 0.4 | 1 |  |  |  | 220.8
|  |  | Escavação de caixas de passagens DN 40 | 14 |  | 1 | 1 | 1 |  |  |  | 14
11.1.2 | SINAPI COMPOSIÇÕES | 100977 | CARGA, MANOBRA E DESCARGA DE SOLOS E MATERIAIS GRANULARES EM CAMINHÃO BASCULANTE 6 M³ - CARGA COM ESCAVADEIRA HIDRÁULICA (CAÇAMBA DE 1,20 M³ / 155 HP) E DESCARGA LIVRE (UNIDADE: M3). AF_07/2020 | [7 empty] | M3 | 305.24
|  |  | Solo para bota fora | 305.24 | [7 empty] | 305.24
11.1.3 | SINAPI COMPOSIÇÕES | 97914 | TRANSPORTE COM CAMINHÃO BASCULANTE DE 6 M³, EM VIA URBANA PAVIMENTADA, DMT ATÉ 30 KM (UNIDADE: M3XKM). AF_07/2020 | [7 empty] | M3XKM | 10465.12
|  |  | Solo para bota fora | 305.24 | [5 empty] | 20 |  | 6104.8
|  |  | Areia da jazida para obra | 218.016 | [5 empty] | 20 |  | 4360.32
11.1.4 | SINAPI INSUMOS | 368 | AREIA PARA ATERRO - POSTO JAZIDA/FORNECEDOR (RETIRADO NA JAZIDA, SEM TRANSPORTE) | [7 empty] | M3 | 218.02
|  |  | Material para reaterro de vala | 218.016 | [7 empty] | 218.02
11.1.5 | SINAPI COMPOSIÇÕES | 94338 | ATERRO MECANIZADO DE VALA COM RETROESCAVADEIRA (CAPACIDADE DA CAÇAMBA DA RETRO: 0,26 M³ / POTÊNCIA: 88 HP), LARGURA ATÉ 0,8 M, PROFUNDIDADE ATÉ 1,5 M, COM AREIA PARA ATERRO. AF_05/2016 | [7 empty] | M3 | 218.016
Compatcação 20% |  | 1.2 | Escavação tubos DN 75/100/150 | 1 |  | 552 | 0.4 | 0.8 |  |  |  | 176.64
|  |  | Reaterro de caixas de passagens DN 40 | 14 |  | 0.6 | 0.6 | 1 |  |  |  | 5.04
11.2 | TUBOS, CONEXÕES E ACESSÓRIOS - FORNECIMENTO E INSTALAÇÃO
11.2.1 | SINAPI COMPOSIÇÕES | 95694 | CURVA 90 GRAUS, PVC, SERIE R, ÁGUA PLUVIAL, DN 100 MM, JUNTA ELÁSTICA, FORNECIDO E INSTALADO EM RAMAL DE ENCAMINHAMENTO. AF_06/2022 | [7 empty] | UN | 16
|  |  | Curva 90° curta, PVC esgoto, 100 mm - Drenagem | 16 | [7 empty] | 16
11.2.2 | SINAPI COMPOSIÇÕES | 89554 | LUVA SIMPLES, PVC, SERIE R, ÁGUA PLUVIAL, DN 100 MM, JUNTA ELÁSTICA, FORNECIDO E INSTALADO EM RAMAL DE ENCAMINHAMENTO. AF_06/2022 | [7 empty] | UN | 7
|  |  | Luva simples, PVC esgoto, 100 mm - Drenagem | 7 | [7 empty] | 7
11.2.3 | SINAPI COMPOSIÇÕES | 89512 | TUBO PVC, SÉRIE R, ÁGUA PLUVIAL, DN 100 MM, FORNECIDO E INSTALADO EM RAMAL DE ENCAMINHAMENTO. AF_06/2022 | [7 empty] | M | 8
|  |  | Tubo rígido c/ ponta lisa, PVC esgoto, 100 mm - Drenagem | 8 | [7 empty] | 8
12 | INSTALAÇÕES HIDROSSANITÁRIAS - ESGOTO SANITÁRIO
12.1 | MOVIMENTAÇÕES DE TERRA
12.1.1 | SINAPI COMPOSIÇÕES | 90105 | ESCAVAÇÃO MECANIZADA DE VALA COM PROFUNDIDADE ATÉ 1,5 M (MÉDIA MONTANTE E JUSANTE/UMA COMPOSIÇÃO POR TRECHO), RETROESCAV. (0,26 M3), LARGURA MENOR QUE 0,8 M, EM SOLO DE 1A CATEGORIA, LOCAIS COM BAIXO NÍVEL DE INTERFERÊNCIA. AF_02/2021 | [7 empty] | M3 | 89.96
Empolamento 30% |  | 1.3 | Escavação tubos DN 75/100/150 | 1 |  | 226 | 0.2 | 1 |  |  |  | 45.2
|  |  | Escavação de caixas de passagens DN 60 | 24 |  | 1 | 1 | 1 |  |  |  | 24
12.1.2 | SINAPI COMPOSIÇÕES | 100977 | CARGA, MANOBRA E DESCARGA DE SOLOS E MATERIAIS GRANULARES EM CAMINHÃO BASCULANTE 6 M³ - CARGA COM ESCAVADEIRA HIDRÁULICA (CAÇAMBA DE 1,20 M³ / 155 HP) E DESCARGA LIVRE (UNIDADE: M3). AF_07/2020 | [7 empty] | M3 | 89.96
|  |  | Solo para bota fora | 89.96 | [7 empty] | 89.96
12.1.3 | SINAPI COMPOSIÇÕES | 97914 | TRANSPORTE COM CAMINHÃO BASCULANTE DE 6 M³, EM VIA URBANA PAVIMENTADA, DMT ATÉ 30 KM (UNIDADE: M3XKM). AF_07/2020 | [7 empty] | M3XKM | 2759.2
|  |  | Solo para bota fora | 89.96 | [5 empty] | 20 |  | 1799.2
|  |  | Areia da jazida para obra | 48 | [5 empty] | 20 |  | 960
12.1.4 | SINAPI INSUMOS | 368 | AREIA PARA ATERRO - POSTO JAZIDA/FORNECEDOR (RETIRADO NA JAZIDA, SEM TRANSPORTE) | [7 empty] | M3 | 48
|  |  | Material para reaterro de vala | 48 | [7 empty] | 48
12.1.5 | SINAPI COMPOSIÇÕES | 94338 | ATERRO MECANIZADO DE VALA COM RETROESCAVADEIRA (CAPACIDADE DA CAÇAMBA DA RETRO: 0,26 M³ / POTÊNCIA: 88 HP), LARGURA ATÉ 0,8 M, PROFUNDIDADE ATÉ 1,5 M, COM AREIA PARA ATERRO. AF_05/2016 | [7 empty] | M3 | 48
Compatcação 20% |  | 1.2 | Escavação tubos DN 75/100/150 | 1 |  | 226 | 0.2 | 0.8 |  |  |  | 36.16
|  |  | Reaterro de caixas de passagens DN 60 | 24 |  | 0.4 | 0.4 | 1 |  |  |  | 3.84
12.2 | TUBOS, CONEXÕES E ACESSÓRIOS - FORNECIMENTO E INSTALAÇÃO
12.2.1 | SINAPI COMPOSIÇÕES | 89546 | BUCHA DE REDUÇÃO LONGA, PVC, SERIE R, ÁGUA PLUVIAL, DN 50 X 40 MM, JUNTA ELÁSTICA, FORNECIDO E INSTALADO EM RAMAL DE ENCAMINHAMENTO. AF_06/2022 | [7 empty] | UN | 24
|  |  | Bucha de redução longa, PVC esgoto, 50 x 40 mm | 24 | [7 empty] | 24
12.2.2 | SINAPI COMPOSIÇÕES | 98102 | CAIXA DE GORDURA SIMPLES, CIRCULAR, EM CONCRETO PRÉ-MOLDADO, DIÂMETRO INTERNO = 0,4 M, ALTURA INTERNA = 0,4 M. AF_12/2020 | [7 empty] | UN | 1
|  |  | Caixa de gordura 31,4 L | 1 | [7 empty] | 1
12.2.3 | SINAPI COMPOSIÇÕES | 89708 | CAIXA SIFONADA, PVC, DN 150 X 185 X 75 MM, JUNTA ELÁSTICA, FORNECIDA E INSTALADA EM RAMAL DE DESCARGA OU EM RAMAL DE ESGOTO SANITÁRIO. AF_08/2022 | [7 empty] | UN | 15
|  |  | Caixa sifonada PVC 150x150x50 mm | 15 | [7 empty] | 15
12.2.4 | SINAPI COMPOSIÇÕES | 89707 | CAIXA SIFONADA, PVC, DN 100 X 100 X 50 MM, JUNTA ELÁSTICA, FORNECIDA E INSTALADA EM RAMAL DE DESCARGA OU EM RAMAL DE ESGOTO SANITÁRIO. AF_08/2022 | [7 empty] | UN | 23
|  |  | Caixa sifonada PVC 100x100x50 mm | 23 | [7 empty] | 23
12.2.5 | SINAPI COMPOSIÇÕES | 89748 | CURVA CURTA 90 GRAUS, PVC, SERIE NORMAL, ESGOTO PREDIAL, DN 100 MM, JUNTA ELÁSTICA, FORNECIDO E INSTALADO EM RAMAL DE DESCARGA OU RAMAL DE ESGOTO SANITÁRIO. AF_08/2022 | [7 empty] | UN | 2
|  |  | Curva 90° curta, PVC esgoto, 100 mm | 2 | [7 empty] | 2
12.2.6 | SINAPI COMPOSIÇÕES | 89728 | CURVA CURTA 90 GRAUS, PVC, SERIE NORMAL, ESGOTO PREDIAL, DN 40 MM, JUNTA SOLDÁVEL, FORNECIDO E INSTALADO EM RAMAL DE DESCARGA OU RAMAL DE ESGOTO SANITÁRIO. AF_08/2022 | [7 empty] | UN | 36
|  |  | Curva 90° curta, PVC esgoto, 40 mm | 36 | [7 empty] | 36
12.2.7 | SINAPI COMPOSIÇÕES | 89733 | CURVA CURTA 90 GRAUS, PVC, SERIE NORMAL, ESGOTO PREDIAL, DN 50 MM, JUNTA ELÁSTICA, FORNECIDO E INSTALADO EM RAMAL DE DESCARGA OU RAMAL DE ESGOTO SANITÁRIO. AF_08/2022 | [7 empty] | UN | 1
|  |  | Curva 90° curta, PVC esgoto, 50 mm | 1 | [7 empty] | 1
12.2.8 | SINAPI COMPOSIÇÕES | 89746 | JOELHO 45 GRAUS, PVC, SERIE NORMAL, ESGOTO PREDIAL, DN 100 MM, JUNTA ELÁSTICA, FORNECIDO E INSTALADO EM RAMAL DE DESCARGA OU RAMAL DE ESGOTO SANITÁRIO. AF_08/2022 | [7 empty] | UN | 29
|  |  | Joelho 45°, PVC esgoto, 100 mm | 29 | [7 empty] | 29
12.2.9 | SINAPI COMPOSIÇÕES | 89726 | JOELHO 45 GRAUS, PVC, SERIE NORMAL, ESGOTO PREDIAL, DN 40 MM, JUNTA SOLDÁVEL, FORNECIDO E INSTALADO EM RAMAL DE DESCARGA OU RAMAL DE ESGOTO SANITÁRIO. AF_08/2022 | [7 empty] | UN | 17
|  |  | Joelho 45°, PVC esgoto, 40 mm | 17 | [7 empty] | 17
12.2.10 | SINAPI COMPOSIÇÕES | 89732 | JOELHO 45 GRAUS, PVC, SERIE NORMAL, ESGOTO PREDIAL, DN 50 MM, JUNTA ELÁSTICA, FORNECIDO E INSTALADO EM RAMAL DE DESCARGA OU RAMAL DE ESGOTO SANITÁRIO. AF_08/2022 | [7 empty] | UN | 16
|  |  | Joelho 45°, PVC esgoto, 50 mm | 16 | [7 empty] | 16
12.2.11 | SINAPI COMPOSIÇÕES | 89744 | JOELHO 90 GRAUS, PVC, SERIE NORMAL, ESGOTO PREDIAL, DN 100 MM, JUNTA ELÁSTICA, FORNECIDO E INSTALADO EM RAMAL DE DESCARGA OU RAMAL DE ESGOTO SANITÁRIO. AF_08/2022 | [7 empty] | UN | 34
|  |  | Joelho 90°, PVC esgoto, 100 mm | 34 | [7 empty] | 34
12.2.12 | SINAPI COMPOSIÇÕES | 89724 | JOELHO 90 GRAUS, PVC, SERIE NORMAL, ESGOTO PREDIAL, DN 40 MM, JUNTA SOLDÁVEL, FORNECIDO E INSTALADO EM RAMAL DE DESCARGA OU RAMAL DE ESGOTO SANITÁRIO. AF_08/2022 | [7 empty] | UN | 36
|  |  | Joelho 90°, PVC esgoto, 40 mm | 7 | [7 empty] | 7
|  |  | Joelho 90° c/ anel p/ esgoto secundário, 40 mm x 1.1/2" | 29 | [7 empty] | 29
12.2.13 | SINAPI COMPOSIÇÕES | 89731 | JOELHO 90 GRAUS, PVC, SERIE NORMAL, ESGOTO PREDIAL, DN 50 MM, JUNTA ELÁSTICA, FORNECIDO E INSTALADO EM RAMAL DE DESCARGA OU RAMAL DE ESGOTO SANITÁRIO. AF_08/2022 | [7 empty] | UN | 7
|  |  | Joelho 90°, PVC esgoto, 50 mm | 7 | [7 empty] | 7
12.2.14 | COMPOSIÇÕES | COMP07 | JUNCAO SIMPLES, PVC, DN 100 X 50 MM, SERIE NORMAL PARA ESGOTO PREDIAL FORNECIMENTO E INSTALAÇÃO | [7 empty] | UN | 17
|  |  | Junção simples, PVC esgoto, 100 x 50 mm | 17 | [7 empty] | 17
12.2.15 | SINAPI COMPOSIÇÕES | 89797 | JUNÇÃO SIMPLES, PVC, SERIE NORMAL, ESGOTO PREDIAL, DN 100 X 100 MM, JUNTA ELÁSTICA, FORNECIDO E INSTALADO EM RAMAL DE DESCARGA OU RAMAL DE ESGOTO SANITÁRIO. AF_08/2022 | [7 empty] | UN | 40
|  |  | Junção simples, PVC esgoto, 100 x 100 mm | 40 | [7 empty] | 40
12.2.16 | SINAPI COMPOSIÇÕES | 89783 | JUNÇÃO SIMPLES, PVC, SERIE NORMAL, ESGOTO PREDIAL, DN 40 MM, JUNTA SOLDÁVEL, FORNECIDO E INSTALADO EM RAMAL DE DESCARGA OU RAMAL DE ESGOTO SANITÁRIO. AF_08/2022 | [7 empty] | UN | 24
|  |  | Junção simples, PVC esgoto, 40 x 40 mm | 24 | [7 empty] | 24
12.2.17 | SINAPI COMPOSIÇÕES | 89785 | JUNÇÃO SIMPLES, PVC, SERIE NORMAL, ESGOTO PREDIAL, DN 50 X 50 MM, JUNTA ELÁSTICA, FORNECIDO E INSTALADO EM RAMAL DE DESCARGA OU RAMAL DE ESGOTO SANITÁRIO. AF_08/2022 | [7 empty] | UN | 4
|  |  | Junção simples, PVC esgoto, 50 x 50 mm | 4 | [7 empty] | 4
12.2.18 | SINAPI COMPOSIÇÕES | 89778 | LUVA SIMPLES, PVC, SERIE NORMAL, ESGOTO PREDIAL, DN 100 MM, JUNTA ELÁSTICA, FORNECIDO E INSTALADO EM RAMAL DE DESCARGA OU RAMAL DE ESGOTO SANITÁRIO. AF_08/2022 | [7 empty] | UN | 105
|  |  | Luva simples, PVC esgoto, 100 mm | 105 | [7 empty] | 105
12.2.19 | SINAPI COMPOSIÇÕES | 89752 | LUVA SIMPLES, PVC, SERIE NORMAL, ESGOTO PREDIAL, DN 40 MM, JUNTA SOLDÁVEL, FORNECIDO E INSTALADO EM RAMAL DE DESCARGA OU RAMAL DE ESGOTO SANITÁRIO. AF_08/2022 | [7 empty] | UN | 76
|  |  | Luva, PVC esgoto, 40 mm | 76 | [7 empty] | 76
12.2.20 | SINAPI COMPOSIÇÕES | 89753 | LUVA SIMPLES, PVC, SERIE NORMAL, ESGOTO PREDIAL, DN 50 MM, JUNTA ELÁSTICA, FORNECIDO E INSTALADO EM RAMAL DE DESCARGA OU RAMAL DE ESGOTO SANITÁRIO. AF_08/2022 | [7 empty] | UN | 48
|  |  | Luva simples, PVC esgoto, 50 mm | 48 | [7 empty] | 48
12.2.21 | COMPOSIÇÕES | COMP08 | REDUCAO EXCENTRICA PVC P/ ESG PREDIAL DN 100 X 50MM - FORNECIMENTO E INSTALAÇÃO | [7 empty] | UN | 6
|  |  | Redução excêntrica, PVC esgoto, 100 x 50 mm | 6 | [7 empty] | 6
12.2.22 | SINAPI COMPOSIÇÕES | 86882 | SIFÃO DO TIPO GARRAFA/COPO EM PVC 1.1/4 X 1.1/2 - FORNECIMENTO E INSTALAÇÃO. AF_01/2020 | [7 empty] | UN | 37
|  |  | Sifão de copo p/ pia e lavatório 1" x 1.1/2" | 29 | [7 empty] | 29
|  |  | Sifão de copo p/ pia e lavatório 1" x 2" | 1 | [7 empty] | 1
|  |  | Sifão flexível p/ mictório 1.1/4" x 2" | 7 | [7 empty] | 7
12.2.23 | SINAPI INSUMOS | 11655 | TE SANITARIO DE REDUCAO, PVC, DN 100 X 50 MM, SERIE NORMAL, PARA ESGOTO PREDIAL | [7 empty] | UN | 2
|  |  | Tê sanitário, PVC esgoto, 100 x 50 mm | 2 | [7 empty] | 2
12.2.24 | SINAPI COMPOSIÇÕES | 89784 | TE, PVC, SERIE NORMAL, ESGOTO PREDIAL, DN 50 X 50 MM, JUNTA ELÁSTICA, FORNECIDO E INSTALADO EM RAMAL DE DESCARGA OU RAMAL DE ESGOTO SANITÁRIO. AF_08/2022 | [7 empty] | UN | 1
|  |  | Tê sanitário, PVC esgoto, 50 x 50 mm | 1 | [7 empty] | 1
12.2.25 | SINAPI COMPOSIÇÕES | 89714 | TUBO PVC, SERIE NORMAL, ESGOTO PREDIAL, DN 100 MM, FORNECIDO E INSTALADO EM RAMAL DE DESCARGA OU RAMAL DE ESGOTO SANITÁRIO. AF_08/2022 | [7 empty] | M | 156.32
|  |  | Tubo rígido c/ ponta lisa, PVC esgoto, 100 mm | 156.32 | [7 empty] | 156.32
12.2.26 | SINAPI COMPOSIÇÕES | 89711 | TUBO PVC, SERIE NORMAL, ESGOTO PREDIAL, DN 40 MM, FORNECIDO E INSTALADO EM RAMAL DE DESCARGA OU RAMAL DE ESGOTO SANITÁRIO. AF_08/2022 | [7 empty] | M | 70.37
|  |  | Tubo rígido c/ ponta lisa, PVC esgoto, 40 mm | 70.37 | [7 empty] | 70.37
12.2.27 | SINAPI COMPOSIÇÕES | 89712 | TUBO PVC, SERIE NORMAL, ESGOTO PREDIAL, DN 50 MM, FORNECIDO E INSTALADO EM RAMAL DE DESCARGA OU RAMAL DE ESGOTO SANITÁRIO. AF_08/2022 | [7 empty] | M | 44.06
|  |  | Tubo rígido c/ ponta lisa, PVC esgoto, 50 mm | 44.06 | [7 empty] | 44.06
12.2.28 | SINAPI COMPOSIÇÕES | 86879 | VÁLVULA EM PLÁSTICO 1 PARA PIA, TANQUE OU LAVATÓRIO, COM OU SEM LADRÃO - FORNECIMENTO E INSTALAÇÃO. AF_01/2020 | [7 empty] | UN | 30
|  |  | Válvula p/ lavatório e tanque - 1" | 30 | [7 empty] | 30
13 | INSTALAÇÕES HIDROSSANITÁRIAS - ÁGUA FRIA
13.1 | TUBOS, CONEXÕES E ACESSÓRIOS - FORNECIMENTO E INSTALAÇÃO
13.1.1 | SINAPI COMPOSIÇÕES | 89429 | ADAPTADOR CURTO COM BOLSA E ROSCA PARA REGISTRO, PVC, SOLDÁVEL, DN 25MM X 3/4 , INSTALADO EM RAMAL DE DISTRIBUIÇÃO DE ÁGUA - FORNECIMENTO E INSTALAÇÃO. AF_06/2022 | [7 empty] | UN | 102
|  |  | Adaptador sold. curto c/ bolsa-rosca p/ registro 25 mm x 3/4" - Água fria | 102 | [7 empty] | 102
13.1.2 | COMPOSIÇÕES | COMP13 | BUCHA DE REDUÇÃO DE PVC, SOLDÁVEL, LONGA, COM 40 X 25 MM, PARA ÁGUA FRIA PREDIAL | [7 empty] | UN | 7
|  |  | Bucha de redução sold. longa 40 x 25 mm - Água fria | 7 | [7 empty] | 7
13.1.3 | SINAPI COMPOSIÇÕES | 100860 | CHUVEIRO ELÉTRICO COMUM CORPO PLÁSTICO, TIPO DUCHA  FORNECIMENTO E INSTALAÇÃO. AF_01/2020 | [7 empty] | UN | 22
|  |  | Chuveiro 25 mm x 3/4" | 22 | [7 empty] | 22
13.1.4 | SINAPI COMPOSIÇÕES | 89410 | CURVA 90 GRAUS, PVC, SOLDÁVEL, DN 25MM, INSTALADO EM RAMAL DE DISTRIBUIÇÃO DE ÁGUA - FORNECIMENTO E INSTALAÇÃO. AF_06/2022 | [7 empty] | UN | 2
|  |  | Curva 90° soldável 25 mm - Água fria | 2 | [7 empty] | 2
13.1.5 | SINAPI COMPOSIÇÕES | 89499 | CURVA 90 GRAUS, PVC, SOLDÁVEL, DN 40MM, INSTALADO EM PRUMADA DE ÁGUA - FORNECIMENTO E INSTALAÇÃO. AF_06/2022 | [7 empty] | UN | 1
|  |  | Curva 90° soldável 40 mm - Água fria | 1 | [7 empty] | 1
13.1.6 | SINAPI COMPOSIÇÕES | 89430 | CURVA DE TRANSPOSIÇÃO, PVC, SOLDÁVEL, DN 25MM, INSTALADO EM RAMAL DE DISTRIBUIÇÃO DE ÁGUA FORNECIMENTO E INSTALAÇÃO. AF_06/2022 | [7 empty] | UN | 12
|  |  | Curva de transposição 25 mm - Água fria | 12 | [7 empty] | 12
13.1.7 | MEDIANA | MED38 | ENGATE FLEXÍVEL COBRE CROMADO COM CANOPLA 1/2" - 30 CM | [7 empty] | UND | 35
|  |  | Engate flexível cobre cromado com canopla 1/2" - 30 cm | 35 | [7 empty] | 35
13.1.8 | SINAPI COMPOSIÇÕES | 86884 | ENGATE FLEXÍVEL EM PLÁSTICO BRANCO, 1/2 X 30CM - FORNECIMENTO E INSTALAÇÃO. AF_01/2020 | [7 empty] | UN | 30
|  |  | Engate flexível plástico 1/2" - 30 cm | 30 | [7 empty] | 30
13.1.9 | SINAPI COMPOSIÇÕES | 89409 | JOELHO 45 GRAUS, PVC, SOLDÁVEL, DN 25MM, INSTALADO EM RAMAL DE DISTRIBUIÇÃO DE ÁGUA - FORNECIMENTO E INSTALAÇÃO. AF_06/2022 | [7 empty] | UN | 1
|  |  | Joelho 45° soldável 25 mm - Alimentação | 1 | [7 empty] | 1
13.1.10 | SINAPI COMPOSIÇÕES | 89498 | JOELHO 45 GRAUS, PVC, SOLDÁVEL, DN 40MM, INSTALADO EM PRUMADA DE ÁGUA - FORNECIMENTO E INSTALAÇÃO. AF_06/2022 | [7 empty] | UN | 1
|  |  | Joelho 45° soldável 40 mm - Água fria | 1 | [7 empty] | 1
13.1.11 | SINAPI COMPOSIÇÕES | 90373 | JOELHO 90 GRAUS COM BUCHA DE LATÃO, PVC, SOLDÁVEL, DN 25MM, X 1/2 INSTALADO EM RAMAL OU SUB-RAMAL DE ÁGUA - FORNECIMENTO E INSTALAÇÃO. AF_06/2022 | [7 empty] | UN | 49
|  |  | Joelho de redução soldável c/ rosca 25 mm x 1/2" - Água fria | 26 | [7 empty] | 26
|  |  | Joelho 90° soldável c/ bucha de latão 25 mm x 1/2" - Água fria | 23 | [7 empty] | 23
13.1.12 | SINAPI COMPOSIÇÕES | 89408 | JOELHO 90 GRAUS, PVC, SOLDÁVEL, DN 25MM, INSTALADO EM RAMAL DE DISTRIBUIÇÃO DE ÁGUA - FORNECIMENTO E INSTALAÇÃO. AF_06/2022 | [7 empty] | UN | 104
|  |  | Joelho 90° soldável 25 mm - Alimentação | 104 | [7 empty] | 104
13.1.13 | SINAPI COMPOSIÇÕES | 89412 | JOELHO 90 GRAUS, PVC, SOLDÁVEL, DN 25MM, X 3/4 INSTALADO EM RAMAL DE DISTRIBUIÇÃO DE ÁGUA - FORNECIMENTO E INSTALAÇÃO. AF_06/2022 | [7 empty] | UN | 24
|  |  | Joelho 90° soldável c/ bucha de latão 25 mm x 3/4" - Água fria | 24 | [7 empty] | 24
13.1.14 | SINAPI COMPOSIÇÕES | 89497 | JOELHO 90 GRAUS, PVC, SOLDÁVEL, DN 40MM, INSTALADO EM PRUMADA DE ÁGUA - FORNECIMENTO E INSTALAÇÃO. AF_06/2022 | [7 empty] | UN | 14
|  |  | Joelho 90° soldável 40 mm - Água fria | 14 | [7 empty] | 14
13.1.15 | SINAPI COMPOSIÇÕES | 89427 | LUVA COM BUCHA DE LATÃO, PVC, SOLDÁVEL, DN 25MM X 3/4 , INSTALADO EM RAMAL DE DISTRIBUIÇÃO DE ÁGUA - FORNECIMENTO E INSTALAÇÃO. AF_06/2022 | [7 empty] | UN | 22
|  |  | Luva soldável c/ rosca 25 mm x 3/4" - Água fria | 22 | [7 empty] | 22
13.1.16 | SINAPI COMPOSIÇÕES | 89558 | LUVA, PVC, SOLDÁVEL, DN 40MM, INSTALADO EM PRUMADA DE ÁGUA - FORNECIMENTO E INSTALAÇÃO. AF_06/2022 | [7 empty] | UN | 3
|  |  | Luva soldável 40 mm - Água fria | 3 | [7 empty] | 3
13.1.17 | SINAPI COMPOSIÇÕES | 100858 | MICTÓRIO SIFONADO LOUÇA BRANCA  PADRÃO MÉDIO  FORNECIMENTO E INSTALAÇÃO. AF_01/2020 | [7 empty] | UN | 7
|  |  | Mictório de descarga contínua 1/2" | 7 | [7 empty] | 7
13.1.18 | SINAPI COMPOSIÇÕES | 94491 | REGISTRO DE ESFERA, PVC, SOLDÁVEL, COM VOLANTE, DN 40 MM - FORNECIMENTO E INSTALAÇÃO. AF_08/2021 | [7 empty] | UN | 2
|  |  | Registro esfera VS compacto soldável PVC 40 mm - Água fria | 2 | [7 empty] | 2
13.1.19 | SINAPI COMPOSIÇÕES | 89987 | REGISTRO DE GAVETA BRUTO, LATÃO, ROSCÁVEL, 3/4", COM ACABAMENTO E CANOPLA CROMADOS - FORNECIMENTO E INSTALAÇÃO. AF_08/2021 | [7 empty] | UN | 40
|  |  | Registro de gaveta c/ canopla cromada 3/4" - Água fria | 40 | [7 empty] | 40
13.1.20 | SINAPI COMPOSIÇÕES | 89985 | REGISTRO DE PRESSÃO BRUTO, LATÃO, ROSCÁVEL, 3/4", COM ACABAMENTO E CANOPLA CROMADOS - FORNECIMENTO E INSTALAÇÃO. AF_08/2021 | [7 empty] | UN | 22
|  |  | Registro de pressão c/ canopla cromada 3/4" - Água fria | 22 | [7 empty] | 22
13.1.21 | SINAPI COMPOSIÇÕES | 89396 | TÊ COM BUCHA DE LATÃO NA BOLSA CENTRAL, PVC, SOLDÁVEL, DN 25MM X 1/2 , INSTALADO EM RAMAL OU SUB-RAMAL DE ÁGUA - FORNECIMENTO E INSTALAÇÃO. AF_06/2022 | [7 empty] | UN | 23
|  |  | Tê red. 90° sold. c/ bucha latão B central 25 mm x 1/2" - Água fria | 23 | [7 empty] | 23
13.1.22 | COMPOSIÇÕES | COMP14 | TÊ DE REDUÇÃO, PVC, SOLDÁVEL, 40 MM X 25 MM, PARA ÁGUA FRIAL PREDIAL | [7 empty] | UN | 18
|  |  | Tê de redução 90° soldável 40 x 25 mm - Água fria | 18 | [7 empty] | 18
13.1.23 | SINAPI COMPOSIÇÕES | 89395 | TE, PVC, SOLDÁVEL, DN 25MM, INSTALADO EM RAMAL OU SUB-RAMAL DE ÁGUA - FORNECIMENTO E INSTALAÇÃO. AF_06/2022 | [7 empty] | UN | 48
|  |  | Tê 90° soldável 25 mm - Água fria | 48 | [7 empty] | 48
13.1.24 | SINAPI COMPOSIÇÕES | 89623 | TE, PVC, SOLDÁVEL, DN 40MM, INSTALADO EM PRUMADA DE ÁGUA - FORNECIMENTO E INSTALAÇÃO. AF_06/2022 | [7 empty] | UN | 6
|  |  | Tê 90° soldável 40 mm - Água fria | 6 | [7 empty] | 6
13.1.25 | SINAPI COMPOSIÇÕES | 86914 | TORNEIRA CROMADA 1/2 OU 3/4 PARA TANQUE, PADRÃO MÉDIO - FORNECIMENTO E INSTALAÇÃO. AF_01/2020 | [7 empty] | UN | 1
|  |  | Torneira de jardim 25 mm x 3/4" | 1 | [7 empty] | 1
13.1.26 | SINAPI COMPOSIÇÕES | 86915 | TORNEIRA CROMADA DE MESA, 1/2 OU 3/4, PARA LAVATÓRIO, PADRÃO MÉDIO - FORNECIMENTO E INSTALAÇÃO. AF_01/2020 | [7 empty] | UN | 31
|  |  | Torneira de lavatório 25 mm x 1/2" | 30 | [7 empty] | 30
|  |  | Torneira de cozinha 25 mm x 3/4" | 1 | [7 empty] | 1
13.1.27 | SINAPI COMPOSIÇÕES | 89356 | TUBO, PVC, SOLDÁVEL, DN 25MM, INSTALADO EM RAMAL OU SUB-RAMAL DE ÁGUA - FORNECIMENTO E INSTALAÇÃO. AF_06/2022 | [7 empty] | M | 268.6
|  |  | Tubo PVC soldável 25 mm - Água fria | 268.6 | [7 empty] | 268.6
13.1.28 | SINAPI COMPOSIÇÕES | 89448 | TUBO, PVC, SOLDÁVEL, DN 40MM, INSTALADO EM PRUMADA DE ÁGUA - FORNECIMENTO E INSTALAÇÃO. AF_06/2022 | [7 empty] | M | 147.2
|  |  | Tubo PVC soldável 40 mm - Água fria | 147.2 | [7 empty] | 147.2
13.1.29 | COMPOSIÇÕES | COMP12 | VÁLVULA PRESSMATIC MICTÓRIO CROMADO 3/4" | [7 empty] | UN | 7
|  |  | Pressmatic mictório cromado 1/2" | 7 | [7 empty] | 7
13.1.30 | SINAPI COMPOSIÇÕES | 86888 | VASO SANITÁRIO SIFONADO COM CAIXA ACOPLADA LOUÇA BRANCA - FORNECIMENTO E INSTALAÇÃO. AF_01/2020 | [7 empty] | UN | 35
|  |  | Vaso sanitário c/ caixa acoplada 1/2" | 35 | [7 empty] | 35
13.1.31 | SINAPI COMPOSIÇÕES | 86902 | LAVATÓRIO LOUÇA BRANCA COM COLUNA, *44 X 35,5* CM, PADRÃO POPULAR - FORNECIMENTO E INSTALAÇÃO. AF_01/2020 | [7 empty] | UN | 29
|  |  | Lavatório louça com coluna | 29 | [7 empty] | 29
13.1.32 | SINAPI COMPOSIÇÕES | 86889 | BANCADA DE GRANITO CINZA POLIDO, DE 1,50 X 0,60 M, PARA PIA DE COZINHA - FORNECIMENTO E INSTALAÇÃO. AF_01/2020 | [7 empty] | UN | 1
|  |  | Bancada | 1 | [7 empty] | 1
13.1.33 | SINAPI COMPOSIÇÕES | 86872 | TANQUE DE LOUÇA BRANCA COM COLUNA, 30L OU EQUIVALENTE - FORNECIMENTO E INSTALAÇÃO. AF_01/2020 | [7 empty] | UN | 1
|  |  | Tanque cuba simples | 1 | [7 empty] | 1
14 | INSTALAÇÕES HIDROSSANITÁRIAS - VENTILAÇÃO
14.1 | TUBOS, CONEXÕES E ACESSÓRIOS - FORNECIMENTO E INSTALAÇÃO
14.1.1 | SINAPI COMPOSIÇÕES | 89803 | CURVA CURTA 90 GRAUS, PVC, SERIE NORMAL, ESGOTO PREDIAL, DN 50 MM, JUNTA ELÁSTICA, FORNECIDO E INSTALADO EM PRUMADA DE ESGOTO SANITÁRIO OU VENTILAÇÃO. AF_08/2022 | [7 empty] | UN | 3
|  |  | Curva 90° curta, PVC esgoto, 50 mm - Ventilação | 3 | [7 empty] | 3
14.1.2 | SINAPI COMPOSIÇÕES | 89801 | JOELHO 90 GRAUS, PVC, SERIE NORMAL, ESGOTO PREDIAL, DN 50 MM, JUNTA ELÁSTICA, FORNECIDO E INSTALADO EM PRUMADA DE ESGOTO SANITÁRIO OU VENTILAÇÃO. AF_08/2022 | [7 empty] | UN | 51
|  |  | Joelho 90°, PVC esgoto, 50 mm - Ventilação | 51 | [7 empty] | 51
14.1.3 | SINAPI COMPOSIÇÕES | 89813 | LUVA SIMPLES, PVC, SERIE NORMAL, ESGOTO PREDIAL, DN 50 MM, JUNTA ELÁSTICA, FORNECIDO E INSTALADO EM PRUMADA DE ESGOTO SANITÁRIO OU VENTILAÇÃO. AF_08/2022 | [7 empty] | UN | 42
|  |  | Luva simples, PVC esgoto, 50 mm - Ventilação | 42 | [7 empty] | 42
14.1.4 | SINAPI COMPOSIÇÕES | 89825 | TE, PVC, SERIE NORMAL, ESGOTO PREDIAL, DN 50 X 50 MM, JUNTA ELÁSTICA, FORNECIDO E INSTALADO EM PRUMADA DE ESGOTO SANITÁRIO OU VENTILAÇÃO. AF_08/2022 | [7 empty] | UN | 6
|  |  | Tê sanitário, PVC esgoto, 50 x 50 mm - Ventilação | 6 | [7 empty] | 6
14.1.5 | SINAPI INSUMOS | 39319 | TERMINAL DE VENTILACAO, 50 MM, SERIE NORMAL, ESGOTO PREDIAL | [7 empty] | UN | 12
|  |  | Terminal de ventilação, PVC esgoto, 50 mm - Ventilação | 12 | [7 empty] | 12
14.1.6 | SINAPI COMPOSIÇÕES | 89798 | TUBO PVC, SERIE NORMAL, ESGOTO PREDIAL, DN 50 MM, FORNECIDO E INSTALADO EM PRUMADA DE ESGOTO SANITÁRIO OU VENTILAÇÃO. AF_08/2022 | [7 empty] | M | 157.18
|  |  | Tubo rígido c/ ponta lisa, PVC esgoto, 50 mm - Ventilação | 157.18 | [7 empty] | 157.18
15 | INSTALAÇÕES ELÉTRICAS
15.1 | TUBOS, CONEXÕES E ACESSÓRIOS - FORNECIMENTO E INSTALAÇÃO
15.1.1 | SINAPI INSUMOS | 39130 | ABRACADEIRA EM ACO PARA AMARRACAO DE ELETRODUTOS, TIPO D, COM 1 1/4" E CUNHA DE FIXACAO | [7 empty] | UN | 4
|  |  | Braçadeira galvanizada 1.1/4" | 4 | [7 empty] | 4
15.1.2 | SINAPI INSUMOS | 39129 | ABRACADEIRA EM ACO PARA AMARRACAO DE ELETRODUTOS, TIPO D, COM 1" E CUNHA DE FIXACAO | [7 empty] | UN | 11
|  |  | Braçadeira galvanizada 1" | 11 | [7 empty] | 11
15.1.3 | SINAPI INSUMOS | 39132 | ABRACADEIRA EM ACO PARA AMARRACAO DE ELETRODUTOS, TIPO D, COM 2" E CUNHA DE FIXACAO | [7 empty] | UN | 4
|  |  | Braçadeira galvanizada 2" | 4 | [7 empty] | 4
15.1.4 | SINAPI INSUMOS | 39128 | ABRACADEIRA EM ACO PARA AMARRACAO DE ELETRODUTOS, TIPO D, COM 3/4" E CUNHA DE FIXACAO | [7 empty] | UN | 579
|  |  | Braçadeira galvanizada 3/4" | 579 | [7 empty] | 579
15.1.5 | MEDIANA | MED01 | ARRUELA LISA GALVANIZADA 1/4" | [7 empty] | UND | 103.4
|  |  | Arruela lisa galvanizada 1/4" | 1576 | [7 empty] | 103.4
15.1.6 | MEDIANA | MED02 | ARRUELA LISA GALVANIZADA 5/16" | [7 empty] | UND | 103.4
|  |  | Arruela lisa galvanizada 5/16" | 94 | [7 empty] | 94
15.1.7 | SINAPI INSUMOS | 4374 | BUCHA DE NYLON SEM ABA S10 | [7 empty] | UN | 94
|  |  | Bucha de nylon S10 | 94 | [7 empty] | 94
15.1.8 | SINAPI INSUMOS | 11945 | BUCHA DE NYLON SEM ABA S4 | [7 empty] | UN | 240
|  |  | Bucha de nylon S4 | 240 | [7 empty] | 240
15.1.9 | SINAPI INSUMOS | 4375 | BUCHA DE NYLON SEM ABA S6 | [7 empty] | UN | 598
|  |  | Bucha de nylon S6 | 598 | [7 empty] | 598
15.1.10 | SINAPI COMPOSIÇÕES | 91924 | CABO DE COBRE FLEXÍVEL ISOLADO, 1,5 MM², ANTI-CHAMA 450/750 V, PARA CIRCUITOS TERMINAIS - FORNECIMENTO E INSTALAÇÃO. AF_03/2023 | [7 empty] | M | 1374.89
|  |  | Cabo unipolar cobre 450/750V 1,5 mm² - Amarelo | 317.7 | [7 empty] | 317.7
|  |  | Cabo unipolar cobre 450/750V 1,5 mm² - Azul claro | 420 | [7 empty] | 420
|  |  | Cabo unipolar cobre 450/750V 1,5 mm² - Branco | 394 | [7 empty] | 394
|  |  | Cabo unipolar cobre 450/750V 1,5 mm² - Verde-amarelo | 118.2 | [7 empty] | 118.2
15.1.11 | SINAPI COMPOSIÇÕES | 91934 | CABO DE COBRE FLEXÍVEL ISOLADO, 16 MM², ANTI-CHAMA 450/750 V, PARA CIRCUITOS TERMINAIS - FORNECIMENTO E INSTALAÇÃO. AF_03/2023 | [7 empty] | M | 57.09
|  |  | Cabo unipolar cobre 450/750V 16 mm² - Verde-amarelo | 51.9 | [7 empty] | 51.9
15.1.12 | SINAPI COMPOSIÇÕES | 91926 | CABO DE COBRE FLEXÍVEL ISOLADO, 2,5 MM², ANTI-CHAMA 450/750 V, PARA CIRCUITOS TERMINAIS - FORNECIMENTO E INSTALAÇÃO. AF_03/2023 | [7 empty] | M | 1131.02
|  |  | Cabo unipolar cobre 450/750V 2,5 mm² - Azul claro | 381.3 | [7 empty] | 381.3
|  |  | Cabo unipolar cobre 450/750V 2,5 mm² - Branco | 205.4 | [7 empty] | 205.4
|  |  | Cabo unipolar cobre 450/750V 2,5 mm² - Verde-amarelo | 265.6 | [7 empty] | 265.6
|  |  | Cabo unipolar cobre 450/750V 2,5 mm² - Vermelho | 175.9 | [7 empty] | 175.9
15.1.13 | SINAPI COMPOSIÇÕES | 92984 | CABO DE COBRE FLEXÍVEL ISOLADO, 25 MM², ANTI-CHAMA 0,6/1,0 KV, PARA REDE ENTERRADA DE DISTRIBUIÇÃO DE ENERGIA ELÉTRICA - FORNECIMENTO E INSTALAÇÃO. AF_12/2021 | [7 empty] | M | 346.72
|  |  | Cabo unipolar cobre 450/750V 25 mm² - Azul claro | 51.9 | [7 empty] | 51.9
|  |  | Cabo unipolar cobre 450/750V 25 mm² - Branco | 51.9 | [7 empty] | 51.9
|  |  | Cabo unipolar cobre 450/750V 25 mm² - Preto | 51.9 | [7 empty] | 51.9
|  |  | Cabo unipolar cobre 450/750V 25 mm² - Verde-amarelo | 107.6 | [7 empty] | 107.6
|  |  | Cabo unipolar cobre 450/750V 25 mm² - Vermelho | 51.9 | [7 empty] | 51.9
15.1.14 | SINAPI COMPOSIÇÕES | 92988 | CABO DE COBRE FLEXÍVEL ISOLADO, 50 MM², ANTI-CHAMA 0,6/1,0 KV, PARA REDE ENTERRADA DE DISTRIBUIÇÃO DE ENERGIA ELÉTRICA - FORNECIMENTO E INSTALAÇÃO. AF_12/2021 | [7 empty] | M | 473.44
|  |  | Cabo unipolar cobre 450/750V 50 mm² - Azul claro | 107.6 | [7 empty] | 107.6
|  |  | Cabo unipolar cobre 450/750V 50 mm² - Branco | 107.6 | [7 empty] | 107.6
|  |  | Cabo unipolar cobre 450/750V 50 mm² - Preto | 107.6 | [7 empty] | 107.6
|  |  | Cabo unipolar cobre 450/750V 50 mm² - Vermelho | 107.6 | [7 empty] | 107.6
15.1.15 | SINAPI COMPOSIÇÕES | 91930 | CABO DE COBRE FLEXÍVEL ISOLADO, 6 MM², ANTI-CHAMA 450/750 V, PARA CIRCUITOS TERMINAIS - FORNECIMENTO E INSTALAÇÃO. AF_03/2023 | [7 empty] | M | 1304.71
|  |  | Cabo unipolar cobre 450/750V 6 mm² - Azul claro | 501.3 | [7 empty] | 501.3
|  |  | Cabo unipolar cobre 450/750V 6 mm² - Branco | 147.1 | [7 empty] | 147.1
|  |  | Cabo unipolar cobre 450/750V 6 mm² - Preto | 208.3 | [7 empty] | 208.3
|  |  | Cabo unipolar cobre 450/750V 6 mm² - Verde-amarelo | 183.5 | [7 empty] | 183.5
|  |  | Cabo unipolar cobre 450/750V 6 mm² - Vermelho | 145.9 | [7 empty] | 145.9
15.1.16 | SINAPI COMPOSIÇÕES | 95779 | CONDULETE DE ALUMÍNIO, TIPO E, PARA ELETRODUTO DE AÇO GALVANIZADO DN 20 MM (3/4''), APARENTE - FORNECIMENTO E INSTALAÇÃO. AF_10/2022 | [7 empty] | UN | 88
|  |  | Condulete alumínio encaixe tipo E | 88 | [7 empty] | 88
15.1.17 | SINAPI COMPOSIÇÕES | 95787 | CONDULETE DE ALUMÍNIO, TIPO LR, PARA ELETRODUTO DE AÇO GALVANIZADO DN 20 MM (3/4''), APARENTE - FORNECIMENTO E INSTALAÇÃO. AF_10/2022 | [7 empty] | UN | 12.1
|  |  | Condulete alumínio encaixe tipo L 3/4" | 11 | [7 empty] | 11
15.1.18 | SINAPI COMPOSIÇÕES | 95795 | CONDULETE DE ALUMÍNIO, TIPO T, PARA ELETRODUTO DE AÇO GALVANIZADO DN 20 MM (3/4''), APARENTE - FORNECIMENTO E INSTALAÇÃO. AF_10/2022 | [7 empty] | UN | 21
|  |  | Condulete alumínio encaixe tipo T 3/4" | 21 | [7 empty] | 21
15.1.19 | SINAPI COMPOSIÇÕES | 93653 | DISJUNTOR MONOPOLAR TIPO DIN, CORRENTE NOMINAL DE 10A - FORNECIMENTO E INSTALAÇÃO. AF_10/2020 | [7 empty] | UN | 4
|  |  | Disjuntor unipolar termomagnético 10 A | 4 | [7 empty] | 4
15.1.20 | SINAPI COMPOSIÇÕES | 93655 | DISJUNTOR MONOPOLAR TIPO DIN, CORRENTE NOMINAL DE 20A - FORNECIMENTO E INSTALAÇÃO. AF_10/2020 | [7 empty] | UN | 4
|  |  | Disjuntor unipolar termomagnético 20 A | 4 | [7 empty] | 4
15.1.21 | SINAPI COMPOSIÇÕES | 93658 | DISJUNTOR MONOPOLAR TIPO DIN, CORRENTE NOMINAL DE 40A - FORNECIMENTO E INSTALAÇÃO. AF_10/2020 | [7 empty] | UN | 22
|  |  | Disjuntor unipolar termomagnético 40 A | 22 | [7 empty] | 22
15.1.22 | COMPOSIÇÕES | COMP32 | DISJUNTOR TRIPOLAR TIPO TERMOMAGNÉTICO, CORRENTE NOMINAL DE 125A - FORNECIMENTO E INSTALAÇÃO. AF_10/2020 | [7 empty] | UN | 1
|  |  | Disjuntor tripolar termomagnético 125 A | 1 | [7 empty] | 1
15.1.23 | COMPOSIÇÕES | COMP33 | DISJUNTOR TRIPOLAR TIPO TERMOMAGNÉTICO, CORRENTE NOMINAL DE 70A - FORNECIMENTO E INSTALAÇÃO. AF_10/2020 | [7 empty] | UN | 1
|  |  | Disjuntor tripolar termomagnético 70 A | 1 | [7 empty] | 1
15.1.24 | MEDIANA | MED14 | DISJUNTOR TETRAPOLAR DR (In 30mA) - DIN 125A | [7 empty] | UND | 1
|  |  | Interruptor tetrapolar DR (3 fases/neutro - In 30mA) - DIN - 125 A | 1 | [7 empty] | 1
15.1.25 | MEDIANA | MED13 | DISJUNTOR TETRAPOLAR DR (In 30mA) - DIN 80A | [7 empty] | UND | 1
|  |  | Interruptor tetrapolar DR (3 fases/neutro - In 30mA) - DIN - 80 A | 1 | [7 empty] | 1
15.1.26 | MEDIANA | MED03 | DISTANCIADOR BAIXO P/ TIRANTE 38MM | [7 empty] | UND | 94
|  |  | Distanciador baixo p/ tirante 38mm | 94 | [7 empty] | 94
15.1.27 | MEDIANA | MED28 | ELETROCALHA 100X50MM CHAPA 18 | [7 empty] | M | 20.2
|  |  | Eletrocalha 100x50mm chapa 18 | 20.2 | [7 empty] | 20.2
15.1.28 | MEDIANA | MED29 | ELETROCALHA 50X50MM CHAPA 18 | [7 empty] | M | 17.3
|  |  | Eletrocalha 50x50mm chapa 18 | 17.3 | [7 empty] | 17.3
15.1.29 | MEDIANA | MED19 | ELETROCALHA FURADA TIPO C PRÉ-GALV.QUENTE - SUPORTE VERTICAL 70X81MM | [7 empty] | UND | 94
|  |  | Suporte vertical 70x81mm | 76 | [7 empty] | 76
|  |  | Suporte vertical 70x96mm | 18 | [7 empty] | 18
15.1.30 | MEDIANA | MED21 | ELETROCALHA FURADA TIPO C PRÉ-GALV.QUENTE - TALA PLANA PERFURADA 25MM | [7 empty] | UND | 208
|  |  | Tala plana perfurada 25mm | 208 | [7 empty] | 208
15.1.31 | MEDIANA | MED22 | ELETROCALHA FURADA TIPO C PRÉ-GALV.QUENTE - TALA PLANA PERFURADA 50MM | [7 empty] | UND | 110
|  |  | Tala plana perfurada 50mm | 110 | [7 empty] | 110
15.1.32 | MEDIANA | MED23 | ELETROCALHA FURADA TIPO C PRÉ-GALV.QUENTE - TAMPA PARA T RETO 50MM CHAPA 18 | [7 empty] | UND | 63
|  |  | Tampa p/ T reto 100mm chapa 18 | 6 | [7 empty] | 6
|  |  | Tampa p/ T reto 50mm chapa 18 | 9 | [7 empty] | 9
|  |  | Tampa p/ T reto 90° 50x25mm chapa 18 | 48 | [7 empty] | 48
15.1.33 | MEDIANA | MED24 | ELETROCALHA FURADA TIPO C PRÉ-GALV.QUENTE - TAMPA PARA T VERTICAL DESCIDA 50MM CHAPA 18 | [7 empty] | UND | 4
|  |  | Tampa p/ T vertical descida 50x25mm chapa 18 | 4 | [7 empty] | 4
15.1.34 | MEDIANA | MED20 | ELETROCALHA FURADA TIPO C PRÉ-GALV.QUENTE - TÊ RETO 90° 50X50MM CHAPA 18 | [7 empty] | UND | 19
|  |  | T reto 90° 100x100mm chapa 18 | 6 | [7 empty] | 6
|  |  | T reto 90° 50x50mm chapa 18 | 9 | [7 empty] | 9
|  |  | T vertical descida 50x25mm chapa 18 | 4 | [7 empty] | 4
15.1.35 | MEDIANA | MED18 | ELETROCALHA FURADA TIPO C PRÉ-GALV.QUENTE 50X25MM CHAPA 18 | [7 empty] | M | 69.1
|  |  | Eletrocalha 50x25mm chapa 18 | 69.1 | [7 empty] | 69.1
15.1.36 | SINAPI COMPOSIÇÕES | 91871 | ELETRODUTO RÍGIDO ROSCÁVEL, PVC, DN 25 MM (3/4"), PARA CIRCUITOS TERMINAIS, INSTALADO EM PAREDE - FORNECIMENTO E INSTALAÇÃO. AF_03/2023 | [7 empty] | M | 503.5
|  |  | Eletroduto galvanizado leve 3/4" | 503.5 | [7 empty] | 503.5
15.1.37 | SINAPI COMPOSIÇÕES | 91872 | ELETRODUTO RÍGIDO ROSCÁVEL, PVC, DN 32 MM (1"), PARA CIRCUITOS TERMINAIS, INSTALADO EM PAREDE - FORNECIMENTO E INSTALAÇÃO. AF_03/2023 | [7 empty] | M | 9.2
|  |  | Eletroduto galvanizado leve 1" | 9.2 | [7 empty] | 9.2
15.1.38 | COMPOSIÇÕES | COMP05 | ELETRODUTO EM AÇO GALVANIZADO, PESADO, DIÂMETRO 1.1/4" | [7 empty] | M | 3.1
|  |  | Eletroduto galvanizado pesado 1.1/4" | 3.1 | [7 empty] | 3.1
15.1.39 | COMPOSIÇÕES | COMP06 | ELETRODUTO EM AÇO GALVANIZADO, PESADO, DIÂMETRO 2" | [7 empty] | M | 3.3
|  |  | Eletroduto galvanizado pesado 2" | 3.3 | [7 empty] | 3.3
15.1.40 | SINAPI COMPOSIÇÕES | 97668 | ELETRODUTO FLEXÍVEL CORRUGADO, PEAD, DN 63 (2"), PARA REDE ENTERRADA DE DISTRIBUIÇÃO DE ENERGIA ELÉTRICA - FORNECIMENTO E INSTALAÇÃO. AF_12/2021 | [7 empty] | M | 121
|  |  | Eletroduto PVC flexivel pesado 2" | 121 | [7 empty] | 121
15.1.41 | SINAPI COMPOSIÇÕES | 91885 | LUVA PARA ELETRODUTO, PVC, ROSCÁVEL, DN 32 MM (1"), PARA CIRCUITOS TERMINAIS, INSTALADA EM PAREDE - FORNECIMENTO E INSTALAÇÃO. AF_03/2023 | [7 empty] | UN | 17
|  |  | Luva aço galvanizado leve 1" | 17 | [7 empty] | 17
15.1.42 | MEDIANA | MED04 | PARAFUSO FENDA GALVANIZADO CABEÇA PANELA 2,9X25MM AUTOATARRACHANTE | [7 empty] | UND | 240
|  |  | Parafuso fenda galvan. cab. panela 2,9x25mm autoatarrachante | 240 | [7 empty] | 240
15.1.43 | MEDIANA | MED05 | PARAFUSO FENDA GALVANIZADO CABEÇA PANELA 4,2X32MM AUTOATARRACHANTE | [7 empty] | UND | 598
|  |  | Parafuso fenda galvan. cab. panela 4,2x32mm autoatarrachante | 598 | [7 empty] | 598
15.1.44 | MEDIANA | MED07 | PARAFUSO GALVANIZADO CABEÇA LENTILHA 1/4"X5/8" MÁQUINA ROSCA TOTAL | [7 empty] | UND | 1272
|  |  | Parafuso galvan. cabeça lentilha 1/4"x5/8" máquina rosca total | 1272 | [7 empty] | 1272
15.1.45 | MEDIANA | MED06 | PARAFUSO GALVANIZADO CABEÇA SEXTAVADA 5/16"X2" ROSCA SOBERBA | [7 empty] | UND | 94
|  |  | Parafuso galvan. cab. sext. 5/16"x2" rosca soberba | 94 | [7 empty] | 94
15.1.46 | SINAPI INSUMOS | 39997 | PORCA ZINCADA, SEXTAVADA, DIAMETRO 1/4" | [7 empty] | UN | 1456
|  |  | Porca sextavada galvan. 1/4" | 1456 | [7 empty] | 1456
15.1.47 | SINAPI COMPOSIÇÕES | 101879 | QUADRO DE DISTRIBUIÇÃO DE ENERGIA EM CHAPA DE AÇO GALVANIZADO, DE EMBUTIR, COM BARRAMENTO TRIFÁSICO, PARA 24 DISJUNTORES DIN 100A - FORNECIMENTO E INSTALAÇÃO. AF_10/2020 | [7 empty] | UN | 1
|  |  | Quadro distribuição chapa pintada 24 disjuntores | 1 | [7 empty] | 1
15.1.48 | SINAPI COMPOSIÇÕES | 101878 | QUADRO DE DISTRIBUIÇÃO DE ENERGIA EM CHAPA DE AÇO GALVANIZADO, DE SOBREPOR, COM BARRAMENTO TRIFÁSICO, PARA 18 DISJUNTORES DIN 100A - FORNECIMENTO E INSTALAÇÃO. AF_10/2020 | [7 empty] | UN | 1
|  |  | Quadro distribuição plástico 12 disjuntores | 1 | [7 empty] | 1
15.1.49 | MEDIANA | MED30 | SAÍDA HORIZONTAL PARA ELETRODUTO | [7 empty] | UND | 1
|  |  | Saída horizontal para eletroduto | 1 | [7 empty] | 1
15.1.50 | MEDIANA | MED31 | T HORIZONTAL 90° 100X50MM CHAPA 18 | [7 empty] | UND | 2
|  |  | T horizontal 90° 100x500mm chapa 18 | 1 | [7 empty] | 1
|  |  | T horizontal 90° 50x25mm chapa 18 | 1 | [7 empty] | 1
15.1.51 | MEDIANA | MED10 | TAMPA METÁLICA P/ CONDULETE SOBREPOR - 1 HEXAGONAL | [7 empty] | UND | 58
|  |  | Tampa metálica sobrepor p/ condulete tomada hexagonal 2P+T 10A | 8 | [7 empty] | 8
|  |  | Tampa metálica sobrepor p/ condulete tomada hexagonal 2P+T 20A | 50 | [7 empty] | 50
15.1.52 | MEDIANA | MED08 | TAMPA METÁLICA P/ CONDULETE SOBREPOR - 1 TECLA | [7 empty] | UND | 20
|  |  | Tampa metálica sobrepor p/ condulete interruptor 1 tecla simples | 18 | [7 empty] | 18
|  |  | Tampa metálica sobrepor p/ condulete interruptor 1 tecla paralela | 2 | [7 empty] | 2
15.1.53 | MEDIANA | MED11 | TAMPA METÁLICA P/ CONDULETE SOBREPOR - 2 POSTOS | [7 empty] | UND | 10
|  |  | Tampa metálica sobrepor p/ condulete 2 tomadas hexagonal 2P+T 10A | 8 | [7 empty] | 8
|  |  | Tampa metálica sobrepor p/ condulete interruptor 1 tecla simples + tomada hexagonal | 2 | [7 empty] | 2
15.1.54 | MEDIANA | MED09 | TAMPA METÁLICA P/ CONDULETE SOBREPOR - TAMPA CEGA | [7 empty] | UND | 32
|  |  | Tampa metálica sobrepor p/ condulete interruptor tampa cega | 32 | [7 empty] | 32
15.1.55 | MEDIANA | MED32 | TAMPA P/ T HORIZONTAL 90° 100MM CHAPA 18 | [7 empty] | UND | 2
|  |  | Tampa p/ T horizontal 90° 100mm chapa 18 | 1 | [7 empty] | 1
|  |  | Tampa p/ T horizontal 90° 50x25mm chapa 18 | 1 | [7 empty] | 1
15.1.56 | MEDIANA | MED26 | TAMPA PRESSÃO 100MM CHAPA 24 | [7 empty] | UND | 20.2
|  |  | Tampa pressão 100mm chapa 24 | 20.2 | [7 empty] | 20.2
15.1.57 | MEDIANA | MED27 | TAMPA PRESSÃO 50MM CHAPA 24 | [7 empty] | UND | 86.4
|  |  | Tampa pressão 50mm chapa 24 | 86.4 | [7 empty] | 86.4
15.1.58 | MEDIANA | MED25 | TERMINAL 50X50MM CHAPA 18 | [7 empty] | UND | 3
|  |  | Terminal 50x50mm chapa 18 | 1 | [7 empty] | 1
|  |  | Terminal 50x25mm chapa 18 | 2 | [7 empty] | 2
15.1.59 | SINAPI INSUMOS | 39996 | VERGALHAO ZINCADO ROSCA TOTAL, 1/4 " (6,3 MM) | [7 empty] | M | 282
|  |  | Vergalhão galvanizado rosca total 1/4"x(comp. p/ proj) | 282 | [7 empty] | 282
16 | LOUÇAS E METAIS
16.1 | ACESSÓRIOS PARA BANHEIROS
16.1.1 | COMPOSIÇÕES | COMP27 | ESPELHO DE CRISTAL 4MM - FORNECIMENTO E INSTALAÇÃO | [7 empty] | M2 | 27.17
|  |  | bwc | 8 |  |  | 2.7 | 1.1 |  |  |  | 23.76
|  |  | bwc | 1 |  |  | 1.5 | 1.1 |  |  |  | 1.65
|  |  | bwc | 2 |  |  | 0.8 | 1.1 |  |  |  | 1.76
16.1.2 | SINAPI COMPOSIÇÕES | 95547 | SABONETEIRA PLASTICA TIPO DISPENSER PARA SABONETE LIQUIDO COM RESERVATORIO 800 A 1500 ML, INCLUSO FIXAÇÃO. AF_01/2020 | [7 empty] | UN | 11
|  |  | bwc masc, fem e pcd | 11 | [7 empty] | 11
16.1.3 | COMPOSIÇÕES | COMP28 | TOALHEIRO PLASTICO TIPO DISPENSER PARA PAPEL TOALHA INTERFOLHADO - FORNECIMENTO E INSTALAÇÃO | [7 empty] | UN | 11
|  |  | bwc masc, fem e pcd | 11 | [7 empty] | 11
16.1.4 | COMPOSIÇÕES | COMP29 | PAPELEIRA PLASTICA TIPO DISPENSER PARA PAPEL HIGIÊNICO ROLÃO - FORNECIMENTO E INSTALAÇÃO | [7 empty] | UN | 38
|  |  | bwc masc, fem e pcd | 38 | [7 empty] | 38
16.1.5 | SINAPI COMPOSIÇÕES | 86941 | LAVATÓRIO LOUÇA BRANCA COM COLUNA, 45 X 55CM OU EQUIVALENTE, PADRÃO MÉDIO, INCLUSO SIFÃO TIPO GARRAFA, VÁLVULA E ENGATE FLEXÍVEL DE 40CM EM METAL CROMADO, COM TORNEIRA CROMADA DE MESA, PADRÃO MÉDIO - FORNECIMENTO E INSTALAÇÃO. AF_01/2020 | [7 empty] | UN | 30
|  |  | bwc | 30 | [7 empty] | 30
16.1.6 | SINAPI COMPOSIÇÕES | 95470 | VASO SANITARIO SIFONADO CONVENCIONAL COM LOUÇA BRANCA, INCLUSO CONJUNTO DE LIGAÇÃO PARA BACIA SANITÁRIA AJUSTÁVEL - FORNECIMENTO E INSTALAÇÃO. AF_10/2016 | [7 empty] | UN | 38
|  |  | bwc | 38 | [7 empty] | 38
16.1.7 | SINAPI COMPOSIÇÕES | 95472 | VASO SANITARIO SIFONADO CONVENCIONAL PARA PCD SEM FURO FRONTAL COM LOUÇA BRANCA SEM ASSENTO, INCLUSO CONJUNTO DE LIGAÇÃO PARA BACIA SANITÁRIA AJUSTÁVEL - FORNECIMENTO E INSTALAÇÃO. AF_01/2020 | [7 empty] | UN | 1
|  |  | bwc pcd | 1 | [7 empty] | 1
16.1.8 | SINAPI COMPOSIÇÕES | 100849 | ASSENTO SANITÁRIO CONVENCIONAL - FORNECIMENTO E INSTALACAO. AF_01/2020 | [7 empty] | UN | 1
|  |  | bwc pcd | 1 | [7 empty] | 1
16.1.9 | SINAPI COMPOSIÇÕES | 100866 | BARRA DE APOIO RETA, EM ACO INOX POLIDO, COMPRIMENTO 60CM, FIXADA NA PAREDE - FORNECIMENTO E INSTALAÇÃO. AF_01/2020 | [7 empty] | UN | 4
|  |  | Barra de apoio reta | 4 | [7 empty] | 4
16.1.10 | SINAPI COMPOSIÇÕES | 100874 | PUXADOR PARA PCD, FIXADO NA PORTA - FORNECIMENTO E INSTALAÇÃO. AF_01/2020 | [7 empty] | UN | 2
|  |  | Puxador em aço inox para PCD | 2 | [7 empty] | 2
17 | ACESSIBILIDADE
17.1 | GUARDA CORPO, CORRIMÃO E PISO TÁTIL E ETC
17.1.1 | SINAPI COMPOSIÇÕES | 99837 | GUARDA-CORPO DE AÇO GALVANIZADO DE 1,10M, MONTANTES TUBULARES DE 1.1/4 ESPAÇADOS DE 1,20M, TRAVESSA SUPERIOR DE 1.1/2, GRADIL FORMADO POR TUBOS HORIZONTAIS DE 1 E VERTICAIS DE 3/4, FIXADO COM CHUMBADOR MECÂNICO. AF_04/2019_PS | [7 empty] | M | 200.55
|  |  | Guarda-corpo aço galvanizado h variável | 200.55 | [7 empty] | 200.55
17.1.2 | SINAPI COMPOSIÇÕES | 99857 | CORRIMÃO SIMPLES, DIÂMETRO EXTERNO = 1 1/2, EM ALUMÍNIO. AF_04/2019_PS | [7 empty] | M | 177.85
|  |  | Corrimão h = 90cm | 177.85 | [7 empty] | 177.85
17.1.3 | COMPOSIÇÕES | COMP16 | PISO TÁTIL ALERTA, DE INOX, 25X25 CM | [7 empty] | UN | 267
|  |  | Piso podotátil alerta, em aço inox, dimensões 25 x 25 cm | 267 | [7 empty] | 267
17.1.4 | COMPOSIÇÕES | COMP17 | PISO TÁTIL DIRECIONAL, DE INOX, 25X25 CM | [7 empty] | UN | 165
|  |  | Piso podotátil direcional, em aço inox, 25 x 25 cm | 165 | [7 empty] | 165
17.1.5 | MEDIANA | MED45 | PLACA TÁTIL, INDICAÇÃO DO AMBIENTE | [7 empty] | UND | 15
|  |  | Placa tátil (indicando o ambiente) | 15 | [7 empty] | 15
17.1.6 | MEDIANA | MED46 | PISO TÁTIL ALERTA, DE INOX, 25X25 CM | [7 empty] | UND | 1
|  |  | Plataforma de acessibilidade - h percurso < 3,70m | 1 | [7 empty] | 1
17.2 | PLATAFORMA ELEVATÓRIA
17.2.1 | MEDIANA | MED49 | PLATAFORMA DE ACESSIBILIDADE | [7 empty] | UND | 1
|  |  | Guarda corpo térreo | 1 | [7 empty] | 1
18 | SISTEMA PREVENTIVO
18.1 | SISTEMA DE ILUMINAÇÃO DE EMERGÊNCIA
18.1.1 | SINAPI COMPOSIÇÕES | 97599 | LUMINÁRIA DE EMERGÊNCIA, COM 30 LÂMPADAS LED DE 2 W, SEM REATOR - FORNECIMENTO E INSTALAÇÃO. AF_02/2020 | [7 empty] | UN | 19
|  |  | Bloco autônomo potencia minima 9w | 19 | [7 empty] | 19
18.1.2 | MEDIANA | MED55 | BRISE METÁLICO - INCLUSO FORNECIMENTO E INSTALAÇÃO | [7 empty] | M2 | 14
|  |  | Bloco autônomo de iluminação de emergência de LED com dois farois, 3000 lúmens, autonômia mínima de 1 hora | 14 | [7 empty] | 14
18.2 | SISTEMA DE SINALIZAÇÃO DE ABANDONO DE LOCAL
18.2.1 | SINAPI INSUMOS | 37558 | PLACA DE SINALIZACAO DE SEGURANCA CONTRA INCENDIO, FOTOLUMINESCENTE, RETANGULAR, *20 X 40* CM, EM PVC *2* MM ANTI-CHAMAS (SIMBOLOS, CORES E PICTOGRAMAS CONFORME NBR 16820) | [7 empty] | UN | 23
|  |  | Placa de saida | 23 | [7 empty] | 23
18.3 | SISTEMA DE PROTEÇÃO POR EXTINTORES
18.3.1 | SINAPI INSUMOS | 10891 | EXTINTOR DE INCENDIO PORTATIL COM CARGA DE PO QUIMICO SECO (PQS) DE 4 KG, CLASSE BC | [7 empty] | UN | 9
|  |  | Extintor 4kg | 9 | [7 empty] | 9
18.3.2 | MEDIANA | MED56 | SUPORTE PARA EXTINTOR 4KG TRIPÉ | [7 empty] | UN | 9
|  |  | Suporte para extintor | 9 | [7 empty] | 9
18.3.3 | MEDIANA | MED57 | PLACA "EXTINTOR" | [7 empty] | UN | 9
|  |  | Placa para extintor | 9 | [7 empty] | 9
19 | URBANIZAÇÃO
19.1 | EQUIPAMENTOS
19.1.1 | MEDIANA | MED50 | TRAVE DE FUTSAL COM CESTA DE BASQUETE CONJUGADA | [7 empty] | UND | 2
|  |  | Trave de futsal com cesta de basquete | 2 | [7 empty] | 2
19.1.2 | MEDIANA | MED51 | CONJUNTO PARA QUADRA ESPORTIVA DE VÔLEI (POSTES + REDE) | [7 empty] | UND | 1
|  |  | Kit postes e rede de volêi | 1 | [7 empty] | 1
19.1.3 | MEDIANA | MED52 | REDE DE PROTEÇÃO ESPORTIVA - NYLON FIO 2mm MALHA 12cm A 15cm | [7 empty] | M2 | 840.12
|  |  | Tela de polietieno 2mm | 840.12 | [7 empty] | 840.12
19.2 | PAVIMENTAÇÃO
19.2.1 | SINAPI COMPOSIÇÕES | 97097 | ACABAMENTO POLIDO PARA PISO DE CONCRETO ARMADO OU LAJE SOBRE SOLO DE ALTA RESISTÊNCIA. AF_09/2021 | [7 empty] | M2 | 980.64
|  |  | Acabamento polido quadra | 980.64 | [7 empty] | 980.64
19.2.2 | SINAPI COMPOSIÇÕES | 102504 | PINTURA DE DEMARCAÇÃO DE QUADRA POLIESPORTIVA COM TINTA ACRÍLICA, E = 5 CM, APLICAÇÃO MANUAL. AF_05/2021 | [7 empty] | M | 409.4
|  |  | Pintura faixas quadra | 409.4 | [7 empty] | 409.4
20 | LIMPEZA DE OBRA
20.1 | LIMPEZA DE REVESTIMENTOS
20.1.1 | SINAPI COMPOSIÇÕES | 99803 | LIMPEZA DE PISO CERÂMICO OU PORCELANATO COM PANO ÚMIDO. AF_04/2019 | [7 empty] | M2 | 221.41
|  |  | Pisos | 221.41 | [7 empty] | 221.41
REFERÊNCIAS
SINAPI SC - Não Desonerado: JULHO/2023
.
Note on B12: LISTA SUSPENSA Escolher qual base de dados será utilizada para retornar os valores desejados.
Note on C12: Inserir CÓDIGO conforme REFERÊNCIA escolhida
Note on B14: LISTA SUSPENSA Escolher qual base de dados será utilizada para retornar os valores desejados.
Note on B16: LISTA SUSPENSA Escolher qual base de dados será utilizada para retornar os valores desejados.
Note on B18: LISTA SUSPENSA Escolher qual base de dados será utilizada para retornar os valores desejados.
Note on B20: LISTA SUSPENSA Escolher qual base de dados será utilizada para retornar os valores desejados.
Note on B22: LISTA SUSPENSA Escolher qual base de dados será utilizada para retornar os valores desejados.
Note on B74: LISTA SUSPENSA Escolher qual base de dados será utilizada para retornar os valores desejados.
Note on C74: Inserir CÓDIGO conforme REFERÊNCIA escolhida
Note on B91: LISTA SUSPENSA Escolher qual base de dados será utilizada para retornar os valores desejados.
Note on C91: Inserir CÓDIGO conforme REFERÊNCIA escolhida
Note on B128: LISTA SUSPENSA Escolher qual base de dados será utilizada para retornar os valores desejados.
Note on C128: Inserir CÓDIGO conforme REFERÊNCIA escolhida
Note on B274: LISTA SUSPENSA Escolher qual base de dados será utilizada para retornar os valores desejados.
Note on C274: Inserir CÓDIGO conforme REFERÊNCIA escolhida
Note on B249: LISTA SUSPENSA Escolher qual base de dados será utilizada para retornar os valores desejados.
Note on C249: Inserir CÓDIGO conforme REFERÊNCIA escolhida
Note on B463: LISTA SUSPENSA Escolher qual base de dados será utilizada para retornar os valores desejados.
Note on C463: Inserir CÓDIGO conforme REFERÊNCIA escolhida
Note on B465: LISTA SUSPENSA Escolher qual base de dados será utilizada para retornar os valores desejados.
Note on C465: Inserir CÓDIGO conforme REFERÊNCIA escolhida
Note on B477: LISTA SUSPENSA Escolher qual base de dados será utilizada para retornar os valores desejados.
Note on C477: Inserir CÓDIGO conforme REFERÊNCIA escolhida
Note on B479: LISTA SUSPENSA Escolher qual base de dados será utilizada para retornar os valores desejados.
Note on C479: Inserir CÓDIGO conforme REFERÊNCIA escolhida
Note on B481: LISTA SUSPENSA Escolher qual base de dados será utilizada para retornar os valores desejados.
Note on C481: Inserir CÓDIGO conforme REFERÊNCIA escolhida
Note on B486: LISTA SUSPENSA Escolher qual base de dados será utilizada para retornar os valores desejados.
Note on C486: Inserir CÓDIGO conforme REFERÊNCIA escolhida
Note on B488: LISTA SUSPENSA Escolher qual base de dados será utilizada para retornar os valores desejados.
Note on C488: Inserir CÓDIGO conforme REFERÊNCIA escolhida
Note on B499: LISTA SUSPENSA Escolher qual base de dados será utilizada para retornar os valores desejados.
Note on C499: Inserir CÓDIGO conforme REFERÊNCIA escolhida
Note on B512: LISTA SUSPENSA Escolher qual base de dados será utilizada para retornar os valores desejados.
Note on C512: Inserir CÓDIGO conforme REFERÊNCIA escolhida
Note on B282: LISTA SUSPENSA Escolher qual base de dados será utilizada para retornar os valores desejados.
Note on C282: Inserir CÓDIGO conforme REFERÊNCIA escolhida
Note on B285: LISTA SUSPENSA Escolher qual base de dados será utilizada para retornar os valores desejados.
Note on C285: Inserir CÓDIGO conforme REFERÊNCIA escolhida
Note on B287: LISTA SUSPENSA Escolher qual base de dados será utilizada para retornar os valores desejados.
Note on C287: Inserir CÓDIGO conforme REFERÊNCIA escolhida
Note on B290: LISTA SUSPENSA Escolher qual base de dados será utilizada para retornar os valores desejados.
Note on C290: Inserir CÓDIGO conforme REFERÊNCIA escolhida
Note on B292: LISTA SUSPENSA Escolher qual base de dados será utilizada para retornar os valores desejados.
Note on C292: Inserir CÓDIGO conforme REFERÊNCIA escolhida
Note on B242: LISTA SUSPENSA Escolher qual base de dados será utilizada para retornar os valores desejados.
Note on C242: Inserir CÓDIGO conforme REFERÊNCIA escolhida
Note on B239: LISTA SUSPENSA Escolher qual base de dados será utilizada para retornar os valores desejados.
Note on C239: Inserir CÓDIGO conforme REFERÊNCIA escolhida
Note on B76: LISTA SUSPENSA Escolher qual base de dados será utilizada para retornar os valores desejados.
Note on C76: Inserir CÓDIGO conforme REFERÊNCIA escolhida
Note on B82: LISTA SUSPENSA Escolher qual base de dados será utilizada para retornar os valores desejados.
Note on C82: Inserir CÓDIGO conforme REFERÊNCIA escolhida
Note on B84: LISTA SUSPENSA Escolher qual base de dados será utilizada para retornar os valores desejados.
Note on C84: Inserir CÓDIGO conforme REFERÊNCIA escolhida
Note on B97: LISTA SUSPENSA Escolher qual base de dados será utilizada para retornar os valores desejados.
Note on C97: Inserir CÓDIGO conforme REFERÊNCIA escolhida
Note on B99: LISTA SUSPENSA Escolher qual base de dados será utilizada para retornar os valores desejados.
Note on C99: Inserir CÓDIGO conforme REFERÊNCIA escolhida
Note on B101: LISTA SUSPENSA Escolher qual base de dados será utilizada para retornar os valores desejados.
Note on C101: Inserir CÓDIGO conforme REFERÊNCIA escolhida
Note on B104: LISTA SUSPENSA Escolher qual base de dados será utilizada para retornar os valores desejados.
Note on C104: Inserir CÓDIGO conforme REFERÊNCIA escolhida
Note on B113: LISTA SUSPENSA Escolher qual base de dados será utilizada para retornar os valores desejados.
Note on C113: Inserir CÓDIGO conforme REFERÊNCIA escolhida
Note on B132: LISTA SUSPENSA Escolher qual base de dados será utilizada para retornar os valores desejados.
Note on C132: Inserir CÓDIGO conforme REFERÊNCIA escolhida
Note on B134: LISTA SUSPENSA Escolher qual base de dados será utilizada para retornar os valores desejados.
Note on C134: Inserir CÓDIGO conforme REFERÊNCIA escolhida
Note on B136: LISTA SUSPENSA Escolher qual base de dados será utilizada para retornar os valores desejados.
Note on C136: Inserir CÓDIGO conforme REFERÊNCIA escolhida
Note on B143: LISTA SUSPENSA Escolher qual base de dados será utilizada para retornar os valores desejados.
Note on C143: Inserir CÓDIGO conforme REFERÊNCIA escolhida
Note on B146: LISTA SUSPENSA Escolher qual base de dados será utilizada para retornar os valores desejados.
Note on B150: LISTA SUSPENSA Escolher qual base de dados será utilizada para retornar os valores desejados.
Note on C150: Inserir CÓDIGO conforme REFERÊNCIA escolhida
Note on B152: LISTA SUSPENSA Escolher qual base de dados será utilizada para retornar os valores desejados.
Note on C152: Inserir CÓDIGO conforme REFERÊNCIA escolhida
Note on B221: LISTA SUSPENSA Escolher qual base de dados será utilizada para retornar os valores desejados.
Note on C221: Inserir CÓDIGO conforme REFERÊNCIA escolhida
Note on B681: LISTA SUSPENSA Escolher qual base de dados será utilizada para retornar os valores desejados.
Note on C681: Inserir CÓDIGO conforme REFERÊNCIA escolhida
Note on N97: Inserir CÓDIGO conforme REFERÊNCIA escolhida
Note on N99: Inserir CÓDIGO conforme REFERÊNCIA escolhida
Note on N134: Inserir CÓDIGO conforme REFERÊNCIA escolhida
Note on B300: LISTA SUSPENSA Escolher qual base de dados será utilizada para retornar os valores desejados.
Note on B296: LISTA SUSPENSA Escolher qual base de dados será utilizada para retornar os valores desejados.
Note on O97: Inserir CÓDIGO conforme REFERÊNCIA escolhida
Note on O99: Inserir CÓDIGO conforme REFERÊNCIA escolhida
Note on B467: LISTA SUSPENSA Escolher qual base de dados será utilizada para retornar os valores desejados.
Note on C467: Inserir CÓDIGO conforme REFERÊNCIA escolhida
Note on B469: LISTA SUSPENSA Escolher qual base de dados será utilizada para retornar os valores desejados.
Note on C469: Inserir CÓDIGO conforme REFERÊNCIA escolhida
Note on B471: LISTA SUSPENSA Escolher qual base de dados será utilizada para retornar os valores desejados.
Note on C471: Inserir CÓDIGO conforme REFERÊNCIA escolhida
Note on B473: LISTA SUSPENSA Escolher qual base de dados será utilizada para retornar os valores desejados.
Note on C473: Inserir CÓDIGO conforme REFERÊNCIA escolhida
Note on B652: LISTA SUSPENSA Escolher qual base de dados será utilizada para retornar os valores desejados.
Note on C652: Inserir CÓDIGO conforme REFERÊNCIA escolhida
Note on B657: LISTA SUSPENSA Escolher qual base de dados será utilizada para retornar os valores desejados.
Note on C657: Inserir CÓDIGO conforme REFERÊNCIA escolhida
Note on B660: LISTA SUSPENSA Escolher qual base de dados será utilizada para retornar os valores desejados.
Note on C660: Inserir CÓDIGO conforme REFERÊNCIA escolhida
Note on B662: LISTA SUSPENSA Escolher qual base de dados será utilizada para retornar os valores desejados.
Note on C662: Inserir CÓDIGO conforme REFERÊNCIA escolhida
Note on B664: LISTA SUSPENSA Escolher qual base de dados será utilizada para retornar os valores desejados.
Note on C664: Inserir CÓDIGO conforme REFERÊNCIA escolhida
Note on B264: LISTA SUSPENSA Escolher qual base de dados será utilizada para retornar os valores desejados.
Note on C264: Inserir CÓDIGO conforme REFERÊNCIA escolhida
Note on B304: LISTA SUSPENSA Escolher qual base de dados será utilizada para retornar os valores desejados.
Note on C304: Inserir CÓDIGO conforme REFERÊNCIA escolhida
Note on B307: LISTA SUSPENSA Escolher qual base de dados será utilizada para retornar os valores desejados.
Note on C307: Inserir CÓDIGO conforme REFERÊNCIA escolhida
Note on B309: LISTA SUSPENSA Escolher qual base de dados será utilizada para retornar os valores desejados.
Note on C309: Inserir CÓDIGO conforme REFERÊNCIA escolhida
Note on B312: LISTA SUSPENSA Escolher qual base de dados será utilizada para retornar os valores desejados.
Note on C312: Inserir CÓDIGO conforme REFERÊNCIA escolhida
Note on B314: LISTA SUSPENSA Escolher qual base de dados será utilizada para retornar os valores desejados.
Note on C314: Inserir CÓDIGO conforme REFERÊNCIA escolhida
Note on B318: LISTA SUSPENSA Escolher qual base de dados será utilizada para retornar os valores desejados.
Note on B320: LISTA SUSPENSA Escolher qual base de dados será utilizada para retornar os valores desejados.
Note on B326: LISTA SUSPENSA Escolher qual base de dados será utilizada para retornar os valores desejados.
Note on B328: LISTA SUSPENSA Escolher qual base de dados será utilizada para retornar os valores desejados.
Note on B347: LISTA SUSPENSA Escolher qual base de dados será utilizada para retornar os valores desejados.
Note on B349: LISTA SUSPENSA Escolher qual base de dados será utilizada para retornar os valores desejados.
Note on B351: LISTA SUSPENSA Escolher qual base de dados será utilizada para retornar os valores desejados.
Note on B355: LISTA SUSPENSA Escolher qual base de dados será utilizada para retornar os valores desejados.
Note on B357: LISTA SUSPENSA Escolher qual base de dados será utilizada para retornar os valores desejados.
Note on B322: LISTA SUSPENSA Escolher qual base de dados será utilizada para retornar os valores desejados.
Note on B324: LISTA SUSPENSA Escolher qual base de dados será utilizada para retornar os valores desejados.
Note on B330: LISTA SUSPENSA Escolher qual base de dados será utilizada para retornar os valores desejados.
Note on B332: LISTA SUSPENSA Escolher qual base de dados será utilizada para retornar os valores desejados.
Note on B336: LISTA SUSPENSA Escolher qual base de dados será utilizada para retornar os valores desejados.
Note on B340: LISTA SUSPENSA Escolher qual base de dados será utilizada para retornar os valores desejados.
Note on B343: LISTA SUSPENSA Escolher qual base de dados será utilizada para retornar os valores desejados.
Note on B345: LISTA SUSPENSA Escolher qual base de dados será utilizada para retornar os valores desejados.
Note on B379: LISTA SUSPENSA Escolher qual base de dados será utilizada para retornar os valores desejados.
Note on B381: LISTA SUSPENSA Escolher qual base de dados será utilizada para retornar os valores desejados.
Note on B385: LISTA SUSPENSA Escolher qual base de dados será utilizada para retornar os valores desejados.
Note on B391: LISTA SUSPENSA Escolher qual base de dados será utilizada para retornar os valores desejados.
Note on B393: LISTA SUSPENSA Escolher qual base de dados será utilizada para retornar os valores desejados.
Note on B395: LISTA SUSPENSA Escolher qual base de dados será utilizada para retornar os valores desejados.
Note on B397: LISTA SUSPENSA Escolher qual base de dados será utilizada para retornar os valores desejados.
Note on B399: LISTA SUSPENSA Escolher qual base de dados será utilizada para retornar os valores desejados.
Note on B404: LISTA SUSPENSA Escolher qual base de dados será utilizada para retornar os valores desejados.
Note on B406: LISTA SUSPENSA Escolher qual base de dados será utilizada para retornar os valores desejados.
Note on B408: LISTA SUSPENSA Escolher qual base de dados será utilizada para retornar os valores desejados.
Note on B412: LISTA SUSPENSA Escolher qual base de dados será utilizada para retornar os valores desejados.
Note on B475: LISTA SUSPENSA Escolher qual base de dados será utilizada para retornar os valores desejados.
Note on C475: Inserir CÓDIGO conforme REFERÊNCIA escolhida
Note on B611: LISTA SUSPENSA Escolher qual base de dados será utilizada para retornar os valores desejados.
Note on C611: Inserir CÓDIGO conforme REFERÊNCIA escolhida
Note on B615: LISTA SUSPENSA Escolher qual base de dados será utilizada para retornar os valores desejados.
Note on C615: Inserir CÓDIGO conforme REFERÊNCIA escolhida
Note on B617: LISTA SUSPENSA Escolher qual base de dados será utilizada para retornar os valores desejados.
Note on C617: Inserir CÓDIGO conforme REFERÊNCIA escolhida
Note on B627: LISTA SUSPENSA Escolher qual base de dados será utilizada para retornar os valores desejados.
Note on B110: LISTA SUSPENSA Escolher qual base de dados será utilizada para retornar os valores desejados.
Note on C110: Inserir CÓDIGO conforme REFERÊNCIA escolhida
Note on B641: LISTA SUSPENSA Escolher qual base de dados será utilizada para retornar os valores desejados.
Note on C641: Inserir CÓDIGO conforme REFERÊNCIA escolhida
Note on B383: LISTA SUSPENSA Escolher qual base de dados será utilizada para retornar os valores desejados.
Note on B201: LISTA SUSPENSA Escolher qual base de dados será utilizada para retornar os valores desejados.
Note on C201: Inserir CÓDIGO conforme REFERÊNCIA escolhida
Note on B229: LISTA SUSPENSA Escolher qual base de dados será utilizada para retornar os valores desejados.
Note on C229: Inserir CÓDIGO conforme REFERÊNCIA escolhida
Note on B353: LISTA SUSPENSA Escolher qual base de dados será utilizada para retornar os valores desejados.
Note on B375: LISTA SUSPENSA Escolher qual base de dados será utilizada para retornar os valores desejados.
Note on B402: LISTA SUSPENSA Escolher qual base de dados será utilizada para retornar os valores desejados.
Note on B510: LISTA SUSPENSA Escolher qual base de dados será utilizada para retornar os valores desejados.
Note on C510: Inserir CÓDIGO conforme REFERÊNCIA escolhida
Note on B607: LISTA SUSPENSA Escolher qual base de dados será utilizada para retornar os valores desejados.
Note on C607: Inserir CÓDIGO conforme REFERÊNCIA escolhida
Note on B416: LISTA SUSPENSA Escolher qual base de dados será utilizada para retornar os valores desejados.
Note on B414: LISTA SUSPENSA Escolher qual base de dados será utilizada para retornar os valores desejados.
Note on B635: LISTA SUSPENSA Escolher qual base de dados será utilizada para retornar os valores desejados.
Note on C635: Inserir CÓDIGO conforme REFERÊNCIA escolhida
Note on B672: LISTA SUSPENSA Escolher qual base de dados será utilizada para retornar os valores desejados.
Note on C672: Inserir CÓDIGO conforme REFERÊNCIA escolhida
Note on B410: LISTA SUSPENSA Escolher qual base de dados será utilizada para retornar os valores desejados.
Note on B504: LISTA SUSPENSA Escolher qual base de dados será utilizada para retornar os valores desejados.
Note on C504: Inserir CÓDIGO conforme REFERÊNCIA escolhida
Note on B148: LISTA SUSPENSA Escolher qual base de dados será utilizada para retornar os valores desejados.
Note on B247: LISTA SUSPENSA Escolher qual base de dados será utilizada para retornar os valores desejados.
Note on C247: Inserir CÓDIGO conforme REFERÊNCIA escolhida
Note on B179: LISTA SUSPENSA Escolher qual base de dados será utilizada para retornar os valores desejados.
Note on C179: Inserir CÓDIGO conforme REFERÊNCIA escolhida
Note on B184: LISTA SUSPENSA Escolher qual base de dados será utilizada para retornar os valores desejados.
Note on C184: Inserir CÓDIGO conforme REFERÊNCIA escolhida
Note on B186: LISTA SUSPENSA Escolher qual base de dados será utilizada para retornar os valores desejados.
Note on C186: Inserir CÓDIGO conforme REFERÊNCIA escolhida
Note on B189: LISTA SUSPENSA Escolher qual base de dados será utilizada para retornar os valores desejados.
Note on C189: Inserir CÓDIGO conforme REFERÊNCIA escolhida
Note on B191: LISTA SUSPENSA Escolher qual base de dados será utilizada para retornar os valores desejados.
Note on C191: Inserir CÓDIGO conforme REFERÊNCIA escolhida
Note on B193: LISTA SUSPENSA Escolher qual base de dados será utilizada para retornar os valores desejados.
Note on C193: Inserir CÓDIGO conforme REFERÊNCIA escolhida
Note on B195: LISTA SUSPENSA Escolher qual base de dados será utilizada para retornar os valores desejados.
Note on C195: Inserir CÓDIGO conforme REFERÊNCIA escolhida
Note on B197: LISTA SUSPENSA Escolher qual base de dados será utilizada para retornar os valores desejados.
Note on C197: Inserir CÓDIGO conforme REFERÊNCIA escolhida
Note on B493: LISTA SUSPENSA Escolher qual base de dados será utilizada para retornar os valores desejados.
Note on C493: Inserir CÓDIGO conforme REFERÊNCIA escolhida
Note on B514: LISTA SUSPENSA Escolher qual base de dados será utilizada para retornar os valores desejados.
Note on C514: Inserir CÓDIGO conforme REFERÊNCIA escolhida
Note on B223: LISTA SUSPENSA Escolher qual base de dados será utilizada para retornar os valores desejados.
Note on C223: Inserir CÓDIGO conforme REFERÊNCIA escolhida
Note on B654: LISTA SUSPENSA Escolher qual base de dados será utilizada para retornar os valores desejados.
Note on C654: Inserir CÓDIGO conforme REFERÊNCIA escolhida
Note on B334: LISTA SUSPENSA Escolher qual base de dados será utilizada para retornar os valores desejados.
Note on B338: LISTA SUSPENSA Escolher qual base de dados será utilizada para retornar os valores desejados.
Note on B298: LISTA SUSPENSA Escolher qual base de dados será utilizada para retornar os valores desejados.
Note on B389: LISTA SUSPENSA Escolher qual base de dados será utilizada para retornar os valores desejados.
Note on B387: LISTA SUSPENSA Escolher qual base de dados será utilizada para retornar os valores desejados.
Note on B107: LISTA SUSPENSA Escolher qual base de dados será utilizada para retornar os valores desejados.
Note on C107: Inserir CÓDIGO conforme REFERÊNCIA escolhida
Note on C146: Inserir CÓDIGO conforme REFERÊNCIA escolhida
Note on C148: Inserir CÓDIGO conforme REFERÊNCIA escolhida
Note on B155: LISTA SUSPENSA Escolher qual base de dados será utilizada para retornar os valores desejados.
Note on B157: LISTA SUSPENSA Escolher qual base de dados será utilizada para retornar os valores desejados.
Note on C157: Inserir CÓDIGO conforme REFERÊNCIA escolhida
Note on B159: LISTA SUSPENSA Escolher qual base de dados será utilizada para retornar os valores desejados.
Note on C159: Inserir CÓDIGO conforme REFERÊNCIA escolhida
Note on B175: LISTA SUSPENSA Escolher qual base de dados será utilizada para retornar os valores desejados.
Note on C175: Inserir CÓDIGO conforme REFERÊNCIA escolhida
Note on B87: LISTA SUSPENSA Escolher qual base de dados será utilizada para retornar os valores desejados.
Note on C87: Inserir CÓDIGO conforme REFERÊNCIA escolhida
Note on B89: LISTA SUSPENSA Escolher qual base de dados será utilizada para retornar os valores desejados.
Note on C89: Inserir CÓDIGO conforme REFERÊNCIA escolhida
Note on B141: LISTA SUSPENSA Escolher qual base de dados será utilizada para retornar os valores desejados.
Note on C141: Inserir CÓDIGO conforme REFERÊNCIA escolhida
Note on B139: LISTA SUSPENSA Escolher qual base de dados será utilizada para retornar os valores desejados.
Note on C139: Inserir CÓDIGO conforme REFERÊNCIA escolhida
Note on B181: LISTA SUSPENSA Escolher qual base de dados será utilizada para retornar os valores desejados.
Note on C181: Inserir CÓDIGO conforme REFERÊNCIA escolhida
Note on B225: LISTA SUSPENSA Escolher qual base de dados será utilizada para retornar os valores desejados.
Note on C225: Inserir CÓDIGO conforme REFERÊNCIA escolhida
Note on B278: LISTA SUSPENSA Escolher qual base de dados será utilizada para retornar os valores desejados.
Note on C278: Inserir CÓDIGO conforme REFERÊNCIA escolhida
Note on B359: LISTA SUSPENSA Escolher qual base de dados será utilizada para retornar os valores desejados.
Note on B361: LISTA SUSPENSA Escolher qual base de dados será utilizada para retornar os valores desejados.
Note on B435: LISTA SUSPENSA Escolher qual base de dados será utilizada para retornar os valores desejados.
Note on B437: LISTA SUSPENSA Escolher qual base de dados será utilizada para retornar os valores desejados.
Note on B439: LISTA SUSPENSA Escolher qual base de dados será utilizada para retornar os valores desejados.
Note on B441: LISTA SUSPENSA Escolher qual base de dados será utilizada para retornar os valores desejados.
Note on B443: LISTA SUSPENSA Escolher qual base de dados será utilizada para retornar os valores desejados.
Note on B445: LISTA SUSPENSA Escolher qual base de dados será utilizada para retornar os valores desejados.
Note on B522: LISTA SUSPENSA Escolher qual base de dados será utilizada para retornar os valores desejados.
Note on C522: Inserir CÓDIGO conforme REFERÊNCIA escolhida
Note on B520: LISTA SUSPENSA Escolher qual base de dados será utilizada para retornar os valores desejados.
Note on C520: Inserir CÓDIGO conforme REFERÊNCIA escolhida
Note on B518: LISTA SUSPENSA Escolher qual base de dados será utilizada para retornar os valores desejados.
Note on C518: Inserir CÓDIGO conforme REFERÊNCIA escolhida
Note on B516: LISTA SUSPENSA Escolher qual base de dados será utilizada para retornar os valores desejados.
Note on C516: Inserir CÓDIGO conforme REFERÊNCIA escolhida
Note on B524: LISTA SUSPENSA Escolher qual base de dados será utilizada para retornar os valores desejados.
Note on C524: Inserir CÓDIGO conforme REFERÊNCIA escolhida
Note on B526: LISTA SUSPENSA Escolher qual base de dados será utilizada para retornar os valores desejados.
Note on C526: Inserir CÓDIGO conforme REFERÊNCIA escolhida
Note on B536: LISTA SUSPENSA Escolher qual base de dados será utilizada para retornar os valores desejados.
Note on C536: Inserir CÓDIGO conforme REFERÊNCIA escolhida
Note on B534: LISTA SUSPENSA Escolher qual base de dados será utilizada para retornar os valores desejados.
Note on C534: Inserir CÓDIGO conforme REFERÊNCIA escolhida
Note on B532: LISTA SUSPENSA Escolher qual base de dados será utilizada para retornar os valores desejados.
Note on C532: Inserir CÓDIGO conforme REFERÊNCIA escolhida
Note on B530: LISTA SUSPENSA Escolher qual base de dados será utilizada para retornar os valores desejados.
Note on C530: Inserir CÓDIGO conforme REFERÊNCIA escolhida
Note on B528: LISTA SUSPENSA Escolher qual base de dados será utilizada para retornar os valores desejados.
Note on C528: Inserir CÓDIGO conforme REFERÊNCIA escolhida
Note on B583: LISTA SUSPENSA Escolher qual base de dados será utilizada para retornar os valores desejados.
Note on C583: Inserir CÓDIGO conforme REFERÊNCIA escolhida
Note on B586: LISTA SUSPENSA Escolher qual base de dados será utilizada para retornar os valores desejados.
Note on C586: Inserir CÓDIGO conforme REFERÊNCIA escolhida
Note on B589: LISTA SUSPENSA Escolher qual base de dados será utilizada para retornar os valores desejados.
Note on C589: Inserir CÓDIGO conforme REFERÊNCIA escolhida
Note on B592: LISTA SUSPENSA Escolher qual base de dados será utilizada para retornar os valores desejados.
Note on C592: Inserir CÓDIGO conforme REFERÊNCIA escolhida
Note on B602: LISTA SUSPENSA Escolher qual base de dados será utilizada para retornar os valores desejados.
Note on C602: Inserir CÓDIGO conforme REFERÊNCIA escolhida
Note on B573: LISTA SUSPENSA Escolher qual base de dados será utilizada para retornar os valores desejados.
Note on C573: Inserir CÓDIGO conforme REFERÊNCIA escolhida
Note on B575: LISTA SUSPENSA Escolher qual base de dados será utilizada para retornar os valores desejados.
Note on C575: Inserir CÓDIGO conforme REFERÊNCIA escolhida
Note on B577: LISTA SUSPENSA Escolher qual base de dados será utilizada para retornar os valores desejados.
Note on C577: Inserir CÓDIGO conforme REFERÊNCIA escolhida
Note on B579: LISTA SUSPENSA Escolher qual base de dados será utilizada para retornar os valores desejados.
Note on C579: Inserir CÓDIGO conforme REFERÊNCIA escolhida
Note on B581: LISTA SUSPENSA Escolher qual base de dados será utilizada para retornar os valores desejados.
Note on C581: Inserir CÓDIGO conforme REFERÊNCIA escolhida
Note on B563: LISTA SUSPENSA Escolher qual base de dados será utilizada para retornar os valores desejados.
Note on C563: Inserir CÓDIGO conforme REFERÊNCIA escolhida
Note on B565: LISTA SUSPENSA Escolher qual base de dados será utilizada para retornar os valores desejados.
Note on C565: Inserir CÓDIGO conforme REFERÊNCIA escolhida
Note on B567: LISTA SUSPENSA Escolher qual base de dados será utilizada para retornar os valores desejados.
Note on C567: Inserir CÓDIGO conforme REFERÊNCIA escolhida
Note on B569: LISTA SUSPENSA Escolher qual base de dados será utilizada para retornar os valores desejados.
Note on C569: Inserir CÓDIGO conforme REFERÊNCIA escolhida
Note on B571: LISTA SUSPENSA Escolher qual base de dados será utilizada para retornar os valores desejados.
Note on C571: Inserir CÓDIGO conforme REFERÊNCIA escolhida
Note on B553: LISTA SUSPENSA Escolher qual base de dados será utilizada para retornar os valores desejados.
Note on C553: Inserir CÓDIGO conforme REFERÊNCIA escolhida
Note on B555: LISTA SUSPENSA Escolher qual base de dados será utilizada para retornar os valores desejados.
Note on C555: Inserir CÓDIGO conforme REFERÊNCIA escolhida
Note on B557: LISTA SUSPENSA Escolher qual base de dados será utilizada para retornar os valores desejados.
Note on C557: Inserir CÓDIGO conforme REFERÊNCIA escolhida
Note on B559: LISTA SUSPENSA Escolher qual base de dados será utilizada para retornar os valores desejados.
Note on C559: Inserir CÓDIGO conforme REFERÊNCIA escolhida
Note on B561: LISTA SUSPENSA Escolher qual base de dados será utilizada para retornar os valores desejados.
Note on C561: Inserir CÓDIGO conforme REFERÊNCIA escolhida
Note on B539: LISTA SUSPENSA Escolher qual base de dados será utilizada para retornar os valores desejados.
Note on C539: Inserir CÓDIGO conforme REFERÊNCIA escolhida
Note on B541: LISTA SUSPENSA Escolher qual base de dados será utilizada para retornar os valores desejados.
Note on B543: LISTA SUSPENSA Escolher qual base de dados será utilizada para retornar os valores desejados.
Note on C543: Inserir CÓDIGO conforme REFERÊNCIA escolhida
Note on B547: LISTA SUSPENSA Escolher qual base de dados será utilizada para retornar os valores desejados.
Note on C547: Inserir CÓDIGO conforme REFERÊNCIA escolhida
Note on B549: LISTA SUSPENSA Escolher qual base de dados será utilizada para retornar os valores desejados.
Note on C549: Inserir CÓDIGO conforme REFERÊNCIA escolhida
Note on B604: LISTA SUSPENSA Escolher qual base de dados será utilizada para retornar os valores desejados.
Note on C604: Inserir CÓDIGO conforme REFERÊNCIA escolhida
Note on C541: Inserir CÓDIGO conforme REFERÊNCIA escolhida
Note on B619: LISTA SUSPENSA Escolher qual base de dados será utilizada para retornar os valores desejados.
Note on C619: Inserir CÓDIGO conforme REFERÊNCIA escolhida
Note on C627: Inserir CÓDIGO conforme REFERÊNCIA escolhida
Note on B621: LISTA SUSPENSA Escolher qual base de dados será utilizada para retornar os valores desejados.
Note on C621: Inserir CÓDIGO conforme REFERÊNCIA escolhida
Note on B623: LISTA SUSPENSA Escolher qual base de dados será utilizada para retornar os valores desejados.
Note on C623: Inserir CÓDIGO conforme REFERÊNCIA escolhida
Note on B625: LISTA SUSPENSA Escolher qual base de dados será utilizada para retornar os valores desejados.
Note on C625: Inserir CÓDIGO conforme REFERÊNCIA escolhida
Note on B631: LISTA SUSPENSA Escolher qual base de dados será utilizada para retornar os valores desejados.
Note on C631: Inserir CÓDIGO conforme REFERÊNCIA escolhida
Note on B212: LISTA SUSPENSA Escolher qual base de dados será utilizada para retornar os valores desejados.
Note on C212: Inserir CÓDIGO conforme REFERÊNCIA escolhida
Note on B227: LISTA SUSPENSA Escolher qual base de dados será utilizada para retornar os valores desejados.
Note on C227: Inserir CÓDIGO conforme REFERÊNCIA escolhida
Note on B234: LISTA SUSPENSA Escolher qual base de dados será utilizada para retornar os valores desejados.
Note on C234: Inserir CÓDIGO conforme REFERÊNCIA escolhida
Note on B31: LISTA SUSPENSA Escolher qual base de dados será utilizada para retornar os valores desejados.
Note on B25: LISTA SUSPENSA Escolher qual base de dados será utilizada para retornar os valores desejados.
Note on B28: LISTA SUSPENSA Escolher qual base de dados será utilizada para retornar os valores desejados.
Note on B34: LISTA SUSPENSA Escolher qual base de dados será utilizada para retornar os valores desejados.
Note on B41: LISTA SUSPENSA Escolher qual base de dados será utilizada para retornar os valores desejados.
Note on B36: LISTA SUSPENSA Escolher qual base de dados será utilizada para retornar os valores desejados.
Note on B38: LISTA SUSPENSA Escolher qual base de dados será utilizada para retornar os valores desejados.
Note on B68: LISTA SUSPENSA Escolher qual base de dados será utilizada para retornar os valores desejados.
Note on C68: Inserir CÓDIGO conforme REFERÊNCIA escolhida
Note on B70: LISTA SUSPENSA Escolher qual base de dados será utilizada para retornar os valores desejados.
Note on C70: Inserir CÓDIGO conforme REFERÊNCIA escolhida
Note on B125: LISTA SUSPENSA Escolher qual base de dados será utilizada para retornar os valores desejados.
Note on C125: Inserir CÓDIGO conforme REFERÊNCIA escolhida
Note on B117: LISTA SUSPENSA Escolher qual base de dados será utilizada para retornar os valores desejados.
Note on C117: Inserir CÓDIGO conforme REFERÊNCIA escolhida
Note on B123: LISTA SUSPENSA Escolher qual base de dados será utilizada para retornar os valores desejados.
Note on C123: Inserir CÓDIGO conforme REFERÊNCIA escolhida
Note on B121: LISTA SUSPENSA Escolher qual base de dados será utilizada para retornar os valores desejados.
Note on C121: Inserir CÓDIGO conforme REFERÊNCIA escolhida
Note on B119: LISTA SUSPENSA Escolher qual base de dados será utilizada para retornar os valores desejados.
Note on C119: Inserir CÓDIGO conforme REFERÊNCIA escolhida
Note on B648: LISTA SUSPENSA Escolher qual base de dados será utilizada para retornar os valores desejados.
Note on C648: Inserir CÓDIGO conforme REFERÊNCIA escolhida
Note on B55: LISTA SUSPENSA Escolher qual base de dados será utilizada para retornar os valores desejados.
Note on C155: Inserir CÓDIGO conforme REFERÊNCIA escolhida
Note on B172: LISTA SUSPENSA Escolher qual base de dados será utilizada para retornar os valores desejados.
Note on B162: LISTA SUSPENSA Escolher qual base de dados será utilizada para retornar os valores desejados.
Note on B170: LISTA SUSPENSA Escolher qual base de dados será utilizada para retornar os valores desejados.
Note on B168: LISTA SUSPENSA Escolher qual base de dados será utilizada para retornar os valores desejados.
Note on B166: LISTA SUSPENSA Escolher qual base de dados será utilizada para retornar os valores desejados.
Note on B164: LISTA SUSPENSA Escolher qual base de dados será utilizada para retornar os valores desejados.
Note on B217: LISTA SUSPENSA Escolher qual base de dados será utilizada para retornar os valores desejados.
Note on C217: Inserir CÓDIGO conforme REFERÊNCIA escolhida
Note on B219: LISTA SUSPENSA Escolher qual base de dados será utilizada para retornar os valores desejados.
Note on C219: Inserir CÓDIGO conforme REFERÊNCIA escolhida
Note on B262: LISTA SUSPENSA Escolher qual base de dados será utilizada para retornar os valores desejados.
Note on C262: Inserir CÓDIGO conforme REFERÊNCIA escolhida
Note on B259: LISTA SUSPENSA Escolher qual base de dados será utilizada para retornar os valores desejados.
Note on C259: Inserir CÓDIGO conforme REFERÊNCIA escolhida
Note on B256: LISTA SUSPENSA Escolher qual base de dados será utilizada para retornar os valores desejados.
Note on C256: Inserir CÓDIGO conforme REFERÊNCIA escolhida
Note on B253: LISTA SUSPENSA Escolher qual base de dados será utilizada para retornar os valores desejados.
Note on C253: Inserir CÓDIGO conforme REFERÊNCIA escolhida
Note on B270: LISTA SUSPENSA Escolher qual base de dados será utilizada para retornar os valores desejados.
Note on C270: Inserir CÓDIGO conforme REFERÊNCIA escolhida
Note on B365: LISTA SUSPENSA Escolher qual base de dados será utilizada para retornar os valores desejados.
Note on B373: LISTA SUSPENSA Escolher qual base de dados será utilizada para retornar os valores desejados.
Note on B371: LISTA SUSPENSA Escolher qual base de dados será utilizada para retornar os valores desejados.
Note on B369: LISTA SUSPENSA Escolher qual base de dados será utilizada para retornar os valores desejados.
Note on B367: LISTA SUSPENSA Escolher qual base de dados será utilizada para retornar os valores desejados.
Note on B459: LISTA SUSPENSA Escolher qual base de dados será utilizada para retornar os valores desejados.
Note on B457: LISTA SUSPENSA Escolher qual base de dados será utilizada para retornar os valores desejados.
Note on B455: LISTA SUSPENSA Escolher qual base de dados será utilizada para retornar os valores desejados.
Note on B453: LISTA SUSPENSA Escolher qual base de dados será utilizada para retornar os valores desejados.
Note on B451: LISTA SUSPENSA Escolher qual base de dados será utilizada para retornar os valores desejados.
Note on B449: LISTA SUSPENSA Escolher qual base de dados será utilizada para retornar os valores desejados.
Note on B418: LISTA SUSPENSA Escolher qual base de dados será utilizada para retornar os valores desejados.
Note on B420: LISTA SUSPENSA Escolher qual base de dados será utilizada para retornar os valores desejados.
Note on B422: LISTA SUSPENSA Escolher qual base de dados será utilizada para retornar os valores desejados.
Note on B424: LISTA SUSPENSA Escolher qual base de dados será utilizada para retornar os valores desejados.
Note on B426: LISTA SUSPENSA Escolher qual base de dados será utilizada para retornar os valores desejados.
Note on B428: LISTA SUSPENSA Escolher qual base de dados será utilizada para retornar os valores desejados.
Note on B430: LISTA SUSPENSA Escolher qual base de dados será utilizada para retornar os valores desejados.
Note on B433: LISTA SUSPENSA Escolher qual base de dados será utilizada para retornar os valores desejados.
Note on B595: LISTA SUSPENSA Escolher qual base de dados será utilizada para retornar os valores desejados.
Note on C595: Inserir CÓDIGO conforme REFERÊNCIA escolhida
Note on B597: LISTA SUSPENSA Escolher qual base de dados será utilizada para retornar os valores desejados.
Note on C597: Inserir CÓDIGO conforme REFERÊNCIA escolhida
Note on B600: LISTA SUSPENSA Escolher qual base de dados será utilizada para retornar os valores desejados.
Note on C600: Inserir CÓDIGO conforme REFERÊNCIA escolhida
Note on B629: LISTA SUSPENSA Escolher qual base de dados será utilizada para retornar os valores desejados.
Note on C629: Inserir CÓDIGO conforme REFERÊNCIA escolhida
Note on B637: LISTA SUSPENSA Escolher qual base de dados será utilizada para retornar os valores desejados.
Note on C637: Inserir CÓDIGO conforme REFERÊNCIA escolhida
Note on B639: LISTA SUSPENSA Escolher qual base de dados será utilizada para retornar os valores desejados.
Note on C639: Inserir CÓDIGO conforme REFERÊNCIA escolhida
Note on B643: LISTA SUSPENSA Escolher qual base de dados será utilizada para retornar os valores desejados.
Note on C643: Inserir CÓDIGO conforme REFERÊNCIA escolhida
Note on B645: LISTA SUSPENSA Escolher qual base de dados será utilizada para retornar os valores desejados.
Note on C645: Inserir CÓDIGO conforme REFERÊNCIA escolhida
Note on B668: LISTA SUSPENSA Escolher qual base de dados será utilizada para retornar os valores desejados.
Note on C668: Inserir CÓDIGO conforme REFERÊNCIA escolhida
Note on B670: LISTA SUSPENSA Escolher qual base de dados será utilizada para retornar os valores desejados.
Note on C670: Inserir CÓDIGO conforme REFERÊNCIA escolhida
Note on B677: LISTA SUSPENSA Escolher qual base de dados será utilizada para retornar os valores desejados.
Note on C677: Inserir CÓDIGO conforme REFERÊNCIA escolhida
Note on B675: LISTA SUSPENSA Escolher qual base de dados será utilizada para retornar os valores desejados.
Note on C675: Inserir CÓDIGO conforme REFERÊNCIA escolhida

## COMPOSIÇÕES
| OBRA: | COMPLEXO ESPORTIVO DE TIMBÓ - FASE 03 |  |  | DATA BASE: | 2023-12-01
| CLIENTE: | FUNDAÇÃO MUNICIPAL DE ESPORTES DE TIMBÓ |  |  | BDI: | 23.54%
| CPF/CNPJ: | 86.843.596/0001-07
| LOCALIZAÇÃO: | RUA GUSTAVO PISKE - TIMBÓ SC
COMPOSIÇÃO DE PREÇO UNITÁRIA
| COMP01 | ADMINISTRAÇÃO LOCAL | MÊS |  | CUSTO UNITÁRIO | 8741.18
REFERÊNCIA | CÓDIGO | DESCRIÇÃO | UND | QUANT | CUSTO UNITÁRIO | CUSTO TOTAL
EQUIPE DE CONDUÇÃO DE OBRAS
SINAPI COMPOSIÇÕES | 90777 | ENGENHEIRO CIVIL DE OBRA JUNIOR COM ENCARGOS COMPLEMENTARES | H | 44 | 110.17 | 4847.48
SINAPI COMPOSIÇÕES | 90776 | ENCARREGADO GERAL COM ENCARGOS COMPLEMENTARES | H | 80 | 38.7 | 3096
SINAPI COMPOSIÇÕES | 88253 | AUXILIAR DE TOPÓGRAFO COM ENCARGOS COMPLEMENTARES | H | 10 | 14.01 | 140.1
SINAPI COMPOSIÇÕES | 90781 | TOPOGRAFO COM ENCARGOS COMPLEMENTARES | H | 10 | 28.55 | 285.5
SINAPI COMPOSIÇÕES | 88321 | TÉCNICO DE LABORATÓRIO COM ENCARGOS COMPLEMENTARES | H | 5 | 39.86 | 199.3
SINAPI COMPOSIÇÕES | 88249 | AUXILIAR DE LABORATÓRIO COM ENCARGOS COMPLEMENTARES | H | 5 | 34.56 | 172.8
[5 empty] | TOTAL | 8741.18
| COMP02 | MOBILIZAÇÃO DE EQUIPAMENTOS | VB |  | CUSTO UNITÁRIO | 1874.1
REFERÊNCIA | CÓDIGO | DESCRIÇÃO | UND | QUANT | CUSTO UNITÁRIO | CUSTO TOTAL
SINAPI COMPOSIÇÕES | 5849 | TRATOR DE ESTEIRAS, POTÊNCIA 170 HP, PESO OPERACIONAL 19 T, CAÇAMBA 5,2 M3 - CHI DIURNO. AF_06/2014 | CHI | 6 | 98.95 | 593.7
SINAPI COMPOSIÇÕES | 5632 | ESCAVADEIRA HIDRÁULICA SOBRE ESTEIRAS, CAÇAMBA 0,80 M3, PESO OPERACIONAL 17 T, POTENCIA BRUTA 111 HP - CHI DIURNO. AF_06/2014 | CHI | 6 | 81.55 | 489.3
SINAPI COMPOSIÇÕES | 5679 | RETROESCAVADEIRA SOBRE RODAS COM CARREGADEIRA, TRAÇÃO 4X4, POTÊNCIA LÍQ. 88 HP, CAÇAMBA CARREG. CAP. MÍN. 1 M3, CAÇAMBA RETRO CAP. 0,26 M3, PESO OPERACIONAL MÍN. 6.674 KG, PROFUNDIDADE ESCAVAÇÃO MÁX. 4,37 M - CHI DIURNO. AF_06/2014 | CHI | 6 | 66.05 | 396.3
SINAPI COMPOSIÇÕES | 5961 | CAMINHÃO BASCULANTE 6 M3, PESO BRUTO TOTAL 16.000 KG, CARGA ÚTIL MÁXIMA 13.071 KG, DISTÂNCIA ENTRE EIXOS 4,80 M, POTÊNCIA 230 CV INCLUSIVE CAÇAMBA METÁLICA - CHI DIURNO. AF_06/2014 | CHI | 6 | 65.8 | 394.8
[5 empty] | TOTAL | 1874.1
| COMP03 | DESMOBILIZAÇÃO DE EQUIPAMENTOS | VB |  | CUSTO UNITÁRIO | 1874.1
REFERÊNCIA | CÓDIGO | DESCRIÇÃO | UND | QUANT | CUSTO UNITÁRIO | CUSTO TOTAL
SINAPI COMPOSIÇÕES | 5849 | TRATOR DE ESTEIRAS, POTÊNCIA 170 HP, PESO OPERACIONAL 19 T, CAÇAMBA 5,2 M3 - CHI DIURNO. AF_06/2014 | CHI | 6 | 98.95 | 593.7
SINAPI COMPOSIÇÕES | 5632 | ESCAVADEIRA HIDRÁULICA SOBRE ESTEIRAS, CAÇAMBA 0,80 M3, PESO OPERACIONAL 17 T, POTENCIA BRUTA 111 HP - CHI DIURNO. AF_06/2014 | CHI | 6 | 81.55 | 489.3
SINAPI COMPOSIÇÕES | 5679 | RETROESCAVADEIRA SOBRE RODAS COM CARREGADEIRA, TRAÇÃO 4X4, POTÊNCIA LÍQ. 88 HP, CAÇAMBA CARREG. CAP. MÍN. 1 M3, CAÇAMBA RETRO CAP. 0,26 M3, PESO OPERACIONAL MÍN. 6.674 KG, PROFUNDIDADE ESCAVAÇÃO MÁX. 4,37 M - CHI DIURNO. AF_06/2014 | CHI | 6 | 66.05 | 396.3
SINAPI COMPOSIÇÕES | 5961 | CAMINHÃO BASCULANTE 6 M3, PESO BRUTO TOTAL 16.000 KG, CARGA ÚTIL MÁXIMA 13.071 KG, DISTÂNCIA ENTRE EIXOS 4,80 M, POTÊNCIA 230 CV INCLUSIVE CAÇAMBA METÁLICA - CHI DIURNO. AF_06/2014 | CHI | 6 | 65.8 | 394.8
[5 empty] | TOTAL | 1874.1
| COMP04 | CAIXA DE PASSAGEM 40X40X40 CM COM TAMPA E DRENO BRITA | UN |  | CUSTO UNITÁRIO | 375.6276
REFERÊNCIA | CÓDIGO | DESCRIÇÃO | UN | QUANT | CUSTO UNITÁRIO | CUSTO TOTAL
SINAPI INSUMOS | 1106 | CAL HIDRATADA CH-I PARA ARGAMASSAS | KG | 4.2134 | 1.03 | 4.3398
SINAPI INSUMOS | 1358 | CHAPA/PAINEL DE MADEIRA COMPENSADA RESINADA (MADEIRITE RESINADO ROSA) PARA FORMA DE CONCRETO, DE 2200 x 1100 MM, E = 17 MM | M2 | 0.084 | 51.8 | 4.3512
SINAPI INSUMOS | 1379 | CIMENTO PORTLAND COMPOSTO CP II-32 | KG | 25.9118 | 0.8 | 20.7294
SINAPI INSUMOS | 370 | AREIA MEDIA - POSTO JAZIDA/FORNECEDOR (RETIRADO NA JAZIDA, SEM TRANSPORTE) | M3 | 0.09142 | 135 | 12.3417
SINAPI INSUMOS | 43059 | ACO CA-60, 4,2 MM, OU 5,0 MM, OU 6,0 MM, OU 7,0 MM, VERGALHAO | KG | 3.0184 | 7.27 | 21.9438
SINAPI INSUMOS | 4721 | PEDRA BRITADA N. 1 (9,5 a 19 MM) POSTO PEDREIRA/FORNECEDOR, SEM FRETE | M3 | 0.0511 | 106.93 | 5.4641
SINAPI INSUMOS | 4722 | PEDRA BRITADA N. 3 (38 A 50 MM) POSTO PEDREIRA/FORNECEDOR, SEM FRETE | M3 | 0.0056 | 101.01 | 0.56566
SINAPI INSUMOS | 7258 | TIJOLO CERAMICO MACICO COMUM *5 X 10 X 20* CM (L X A X C) | UN | 85 | 0.92 | 78.2
SINAPI COMPOSIÇÕES | 93358 | ESCAVAÇÃO MANUAL DE VALA COM PROFUNDIDADE MENOR OU IGUAL A 1,30 M. AF_02/2021 | M3 | 0.144 | 89.64 | 12.9082
SINAPI COMPOSIÇÕES | 88309 | PEDREIRO COM ENCARGOS COMPLEMENTARES | H | 2.3505 | 30.87 | 72.5587
SINAPI COMPOSIÇÕES | 88316 | SERVENTE COM ENCARGOS COMPLEMENTARES | H | 6.2765 | 22.66 | 142.225
[5 empty] | TOTAL | 375.6276
| COMP05 | ELETRODUTO EM AÇO GALVANIZADO, PESADO, DIÂMETRO 1.1/4" | M |  | CUSTO UNITÁRIO | 62.8129
REFERÊNCIA | CÓDIGO | DESCRIÇÃO | UN | QUANT | CUSTO UNITÁRIO | CUSTO TOTAL
MEDIANA | MED15 | ELETRODUTO EM AÇO GALVANIZADO, PESADO, DIÂMETRO 1.1/4" | M | 1.05 | 33.784 | 35.4732
SINAPI COMPOSIÇÕES | 91173 | FIXAÇÃO DE TUBOS VERTICAIS DE PPR DIÂMETROS MENORES OU IGUAIS A 40 MM COM ABRAÇADEIRA METÁLICA RÍGIDA TIPO D 1/2", FIXADA EM PERFILADO EM ALVENARIA. AF_05/2015 | M | 2 | 3.6 | 7.2
SINAPI COMPOSIÇÕES | 91885 | LUVA PARA ELETRODUTO, PVC, ROSCÁVEL, DN 32 MM (1"), PARA CIRCUITOS TERMINAIS, INSTALADA EM PAREDE - FORNECIMENTO E INSTALAÇÃO. AF_03/2023 | UN | 0.333 | 14.87 | 4.9517
SINAPI COMPOSIÇÕES | 88264 | ELETRICISTA COM ENCARGOS COMPLEMENTARES | H | 0.247 | 36.56 | 9.0303
SINAPI COMPOSIÇÕES | 88247 | AUXILIAR DE ELETRICISTA COM ENCARGOS COMPLEMENTARES | H | 0.247 | 24.93 | 6.1577
[5 empty] | TOTAL | 62.8129
| COMP06 | ELETRODUTO EM AÇO GALVANIZADO, PESADO, DIÂMETRO 2" | M |  | CUSTO UNITÁRIO | 88.5048
REFERÊNCIA | CÓDIGO | DESCRIÇÃO | UN | QUANT | CUSTO UNITÁRIO | CUSTO TOTAL
MEDIANA | MED16 | ELETRODUTO EM AÇO GALVANIZADO, PESADO, DIÂMETRO 2" | M | 1.05 | 51.7846 | 54.3739
SINAPI COMPOSIÇÕES | 91173 | FIXAÇÃO DE TUBOS VERTICAIS DE PPR DIÂMETROS MENORES OU IGUAIS A 40 MM COM ABRAÇADEIRA METÁLICA RÍGIDA TIPO D 1/2", FIXADA EM PERFILADO EM ALVENARIA. AF_05/2015 | M | 2 | 3.6 | 7.2
MEDIANA | MED17 | LUVA DE EMENDA PARA ELETRODUTO, AÇO GALVANIZADO, DN 2" | UND | 0.33 | 16.0195 | 5.2864
SINAPI COMPOSIÇÕES | 88264 | ELETRICISTA COM ENCARGOS COMPLEMENTARES | H | 0.352 | 36.56 | 12.8691
SINAPI COMPOSIÇÕES | 88247 | AUXILIAR DE ELETRICISTA COM ENCARGOS COMPLEMENTARES | H | 0.352 | 24.93 | 8.7754
[5 empty] | TOTAL | 88.5048
| COMP07 | JUNCAO SIMPLES, PVC, DN 100 X 50 MM, SERIE NORMAL PARA ESGOTO PREDIAL FORNECIMENTO E INSTALAÇÃO | UN |  | CUSTO UNITÁRIO | 45.2533
REFERÊNCIA | CÓDIGO | DESCRIÇÃO | UN | QUANT | CUSTO UNITÁRIO | CUSTO TOTAL
SINAPI INSUMOS | 301 | ANEL BORRACHA PARA TUBO ESGOTO PREDIAL, DN 100 MM (NBR 5688) | UN | 2 | 3.4 | 6.8
SINAPI INSUMOS | 3659 | JUNCAO SIMPLES DE REDUCAO, PVC, DN 100 X 50 MM, SERIE NORMAL PARA ESGOTO PREDIAL | UN | 1 | 17.47 | 17.47
SINAPI INSUMOS | 20078 | PASTA LUBRIFICANTE PARA TUBOS E CONEXOES COM JUNTA ELASTICA, EMBALAGEM DE *400* GR (USO EM PVC, ACO, POLIETILENO E OUTROS) | UN | 0.092 | 29.9 | 2.7508
SINAPI COMPOSIÇÕES | 88248 | AUXILIAR DE ENCANADOR OU BOMBEIRO HIDRÁULICO COM ENCARGOS COMPLEMENTARES | H | 0.33 | 23.81 | 7.8573
SINAPI COMPOSIÇÕES | 88267 | ENCANADOR OU BOMBEIRO HIDRÁULICO COM ENCARGOS COMPLEMENTARES | H | 0.33 | 31.44 | 10.3752
[5 empty] | TOTAL | 45.2533
| COMP08 | REDUCAO EXCENTRICA PVC P/ ESG PREDIAL DN 100 X 50MM - FORNECIMENTO E INSTALAÇÃO | UN |  | CUSTO UNITÁRIO | 20.4705
REFERÊNCIA | CÓDIGO | DESCRIÇÃO | UN | QUANT | CUSTO UNITÁRIO | CUSTO TOTAL
SINAPI INSUMOS | 299 | ANEL BORRACHA, DN 100 MM, PARA TUBO SERIE REFORCADA ESGOTO PREDIAL | UN | 1 | 3.99 | 3.99
SINAPI INSUMOS | 20043 | REDUCAO EXCENTRICA PVC, DN 100 X 50 MM, PARA ESGOTO PREDIAL | UN | 1 | 8.38 | 8.38
SINAPI INSUMOS | 20078 | PASTA LUBRIFICANTE PARA TUBOS E CONEXOES COM JUNTA ELASTICA, EMBALAGEM DE *400* GR (USO EM PVC, ACO, POLIETILENO E OUTROS) | UN | 0.07 | 28.9 | 2.023
SINAPI COMPOSIÇÕES | 88248 | AUXILIAR DE ENCANADOR OU BOMBEIRO HIDRÁULICO COM ENCARGOS COMPLEMENTARES | H | 0.11 | 23.81 | 2.6191
SINAPI COMPOSIÇÕES | 88267 | ENCANADOR OU BOMBEIRO HIDRÁULICO COM ENCARGOS COMPLEMENTARES | H | 0.11 | 31.44 | 3.4584
[5 empty] | TOTAL | 20.4705
| COMP09 | FILTRO ANAERÓBIO RETANGULAR, EM ALVENARIA COM BLOCOS DE CONCRETO, DIMENSÕES INTERNAS: 4,5 X 3,0 X 1,20 M, VOLUME ÚTIL: 16200 l | UN |  | CUSTO UNITÁRIO | 31682.8011
REFERÊNCIA | CÓDIGO | DESCRIÇÃO | UN | QUANT | CUSTO UNITÁRIO | CUSTO TOTAL
SINAPI INSUMOS | 25067 | BLOCO DE CONCRETO ESTRUTURAL 19 X 19 X 39 CM, FBK 4,5 MPA (NBR 6136) | UN | 389.423 | 5.87 | 2285.913
SINAPI INSUMOS | 660 | CANALETA DE CONCRETO 19 X 19 X 19 CM (CLASSE C - NBR 6136) | UN | 240.469 | 3.64 | 875.3072
SINAPI COMPOSIÇÕES | 100475 | ARGAMASSA TRAÇO 1:3 (EM VOLUME DE CIMENTO E AREIA MÉDIA ÚMIDA) COM ADIÇÃO DE IMPERMEABILIZANTE, PREPARO MECÂNICO COM BETONEIRA 400 L. AF_08/2019 | M3 | 3.056 | 788.14 | 2408.5558
SINAPI COMPOSIÇÕES | 5678 | RETROESCAVADEIRA SOBRE RODAS COM CARREGADEIRA, TRAÇÃO 4X4, POTÊNCIA LÍQ. 88 HP, CAÇAMBA CARREG. CAP. MÍN. 1 M3, CAÇAMBA RETRO CAP. 0,26 M3, PESO OPERACIONAL MÍN. 6.674 KG, PROFUNDIDADE ESCAVAÇÃO MÁX. 4,37 M - CHP DIURNO. AF_06/2014 | CHP | 2.322 | 150.58 | 349.6468
SINAPI COMPOSIÇÕES | 5679 | RETROESCAVADEIRA SOBRE RODAS COM CARREGADEIRA, TRAÇÃO 4X4, POTÊNCIA LÍQ. 88 HP, CAÇAMBA CARREG. CAP. MÍN. 1 M3, CAÇAMBA RETRO CAP. 0,26 M3, PESO OPERACIONAL MÍN. 6.674 KG, PROFUNDIDADE ESCAVAÇÃO MÁX. 4,37 M - CHI DIURNO. AF_06/2014 | CHI | 7.81 | 66.05 | 515.8505
SINAPI COMPOSIÇÕES | 87316 | ARGAMASSA TRAÇO 1:4 (EM VOLUME DE CIMENTO E AREIA GROSSA ÚMIDA) PARA CHAPISCO CONVENCIONAL, PREPARO MECÂNICO COM BETONEIRA 400 L. AF_08/2019 | M3 | 0.031 | 552.19 | 17.1179
SINAPI COMPOSIÇÕES | 88309 | PEDREIRO COM ENCARGOS COMPLEMENTARES | H | 113.206 | 30.87 | 3494.6692
SINAPI COMPOSIÇÕES | 88316 | SERVENTE COM ENCARGOS COMPLEMENTARES | H | 113.206 | 22.66 | 2565.248
SINAPI COMPOSIÇÕES | 89993 | GRAUTEAMENTO VERTICAL EM ALVENARIA ESTRUTURAL. AF_09/2021 | M3 | 0.18 | 1123.64 | 202.2552
SINAPI COMPOSIÇÕES | 89995 | GRAUTEAMENTO DE CINTA SUPERIOR OU DE VERGA EM ALVENARIA ESTRUTURAL. AF_09/2021 | M3 | 0.705 | 1083.07 | 763.5643
SINAPI COMPOSIÇÕES | 89996 | ARMAÇÃO VERTICAL DE ALVENARIA ESTRUTURAL; DIÂMETRO DE 10,0 MM. AF_09/2021 | KG | 5.95 | 1056 | 6283.2
SINAPI COMPOSIÇÕES | 89998 | ARMAÇÃO DE CINTA DE ALVENARIA ESTRUTURAL; DIÂMETRO DE 10,0 MM. AF_09/2021 | KG | 28.261 | 9.97 | 281.7622
SINAPI COMPOSIÇÕES | 92767 | ARMAÇÃO DE LAJE DE ESTRUTURA CONVENCIONAL DE CONCRETO ARMADO UTILIZANDO AÇO CA-60 DE 4,2 MM - MONTAGEM. AF_06/2022 | KG | 95.188 | 15.83 | 1506.826
SINAPI COMPOSIÇÕES | 96622 | LASTRO COM MATERIAL GRANULAR, APLICADO EM PISOS OU LAJES SOBRE SOLO, ESPESSURA DE *5 CM*. AF_08/2017 | M3 | 1.689 | 168.26 | 284.1911
SINAPI COMPOSIÇÕES | 94970 | CONCRETO FCK = 20MPA, TRAÇO 1:2,7:3 (EM MASSA SECA DE CIMENTO/ AREIA MÉDIA/ BRITA 1) - PREPARO MECÂNICO COM BETONEIRA 600 L. AF_05/2021 | M3 | 4.094 | 513.24 | 2101.2046
SINAPI COMPOSIÇÕES | 97735 | PEÇA RETANGULAR PRÉ-MOLDADA, VOLUME DE CONCRETO DE 30 A 100 LITROS, TAXA DE AÇO APROXIMADA DE 30KG/M³. AF_01/2018 | M3 | 2.504 | 2597.74 | 6504.741
SINAPI INSUMOS | 4720 | PEDRA BRITADA N. 0, OU PEDRISCO (4,8 A 9,5 MM) POSTO PEDREIRA/FORNECEDOR, SEM FRETE | M3 | 10.066 | 123.46 | 1242.7484
[5 empty] | TOTAL | 31682.8011
| COMP10 | TANQUE SÉPTICO RETANGULAR, EM ALVENARIA COM BLOCOS DE CONCRETO, DIMENSÕES INTERNAS: 2,2 X 4,4 X 2,0 M, VOLUME ÚTIL: 19360 L | UN |  | CUSTO UNITÁRIO | 17142.1606
REFERÊNCIA | CÓDIGO | DESCRIÇÃO | UN | QUANT | CUSTO UNITÁRIO | CUSTO TOTAL
SINAPI INSUMOS | 25067 | BLOCO DE CONCRETO ESTRUTURAL 19 X 19 X 39 CM, FBK 4,5 MPA (NBR 6136) | UN | 484.98 | 5.87 | 2846.8326
SINAPI INSUMOS | 660 | CANALETA DE CONCRETO 19 X 19 X 19 CM (CLASSE C - NBR 6136) | UN | 81.675 | 3.64 | 297.297
SINAPI COMPOSIÇÕES | 100475 | ARGAMASSA TRAÇO 1:3 (EM VOLUME DE CIMENTO E AREIA MÉDIA ÚMIDA) COM ADIÇÃO DE IMPERMEABILIZANTE, PREPARO MECÂNICO COM BETONEIRA 400 L. AF_08/2019 | M3 | 3.218 | 788.14 | 2536.2345
SINAPI COMPOSIÇÕES | 5678 | RETROESCAVADEIRA SOBRE RODAS COM CARREGADEIRA, TRAÇÃO 4X4, POTÊNCIA LÍQ. 88 HP, CAÇAMBA CARREG. CAP. MÍN. 1 M3, CAÇAMBA RETRO CAP. 0,26 M3, PESO OPERACIONAL MÍN. 6.674 KG, PROFUNDIDADE ESCAVAÇÃO MÁX. 4,37 M - CHP DIURNO. AF_06/2014 | CHP | 0.263 | 150.58 | 39.6025
SINAPI COMPOSIÇÕES | 5679 | RETROESCAVADEIRA SOBRE RODAS COM CARREGADEIRA, TRAÇÃO 4X4, POTÊNCIA LÍQ. 88 HP, CAÇAMBA CARREG. CAP. MÍN. 1 M3, CAÇAMBA RETRO CAP. 0,26 M3, PESO OPERACIONAL MÍN. 6.674 KG, PROFUNDIDADE ESCAVAÇÃO MÁX. 4,37 M - CHI DIURNO. AF_06/2014 | CHI | 0.885 | 66.05 | 58.4542
SINAPI COMPOSIÇÕES | 87316 | ARGAMASSA TRAÇO 1:4 (EM VOLUME DE CIMENTO E AREIA GROSSA ÚMIDA) PARA CHAPISCO CONVENCIONAL, PREPARO MECÂNICO COM BETONEIRA 400 L. AF_08/2019 | M3 | 0.036 | 552.19 | 19.8788
SINAPI COMPOSIÇÕES | 88309 | PEDREIRO COM ENCARGOS COMPLEMENTARES | H | 102.447 | 30.87 | 3162.5389
SINAPI COMPOSIÇÕES | 88316 | SERVENTE COM ENCARGOS COMPLEMENTARES | H | 102.447 | 22.66 | 2321.449
SINAPI COMPOSIÇÕES | 89993 | GRAUTEAMENTO VERTICAL EM ALVENARIA ESTRUTURAL. AF_09/2021 | M3 | 0.236 | 1123.64 | 265.179
SINAPI COMPOSIÇÕES | 89995 | GRAUTEAMENTO DE CINTA SUPERIOR OU DE VERGA EM ALVENARIA ESTRUTURAL. AF_09/2021 | M3 | 0.27 | 1083.07 | 292.4289
SINAPI COMPOSIÇÕES | 89996 | ARMAÇÃO VERTICAL DE ALVENARIA ESTRUTURAL; DIÂMETRO DE 10,0 MM. AF_09/2021 | KG | 6.981 | 10.56 | 73.7194
SINAPI COMPOSIÇÕES | 89998 | ARMAÇÃO DE CINTA DE ALVENARIA ESTRUTURAL; DIÂMETRO DE 10,0 MM. AF_09/2021 | KG | 9.599 | 9.97 | 95.702
SINAPI COMPOSIÇÕES | 92767 | ARMAÇÃO DE LAJE DE ESTRUTURA CONVENCIONAL DE CONCRETO ARMADO UTILIZANDO AÇO CA-60 DE 4,2 MM - MONTAGEM. AF_06/2022 | KG | 62.639 | 15.83 | 991.5754
SINAPI COMPOSIÇÕES | 96622 | LASTRO COM MATERIAL GRANULAR, APLICADO EM PISOS OU LAJES SOBRE SOLO, ESPESSURA DE *5 CM*. AF_08/2017 | M3 | 1.224 | 168.26 | 205.9502
SINAPI COMPOSIÇÕES | 94970 | CONCRETO FCK = 20MPA, TRAÇO 1:2,7:3 (EM MASSA SECA DE CIMENTO/ AREIA MÉDIA/ BRITA 1) - PREPARO MECÂNICO COM BETONEIRA 600 L. AF_05/2021 | M3 | 3.006 | 513.24 | 1542.7994
SINAPI COMPOSIÇÕES | 97735 | PEÇA RETANGULAR PRÉ-MOLDADA, VOLUME DE CONCRETO DE 30 A 100 LITROS, TAXA DE AÇO APROXIMADA DE 30KG/M³. AF_01/2018 | M3 | 0.921 | 2597.74 | 2392.5185
[5 empty] | TOTAL | 17142.1606
| COMP11 | CAIXA DE PASSAGEM 40X40X40 CM COM TAMPA E DRENO BRITA | UN |  | CUSTO UNITÁRIO | 375.6276
REFERÊNCIA | CÓDIGO | DESCRIÇÃO | UN | QUANT | CUSTO UNITÁRIO | CUSTO TOTAL
SINAPI INSUMOS | 1106 | CAL HIDRATADA CH-I PARA ARGAMASSAS | KG | 4.2134 | 1.03 | 4.3398
SINAPI INSUMOS | 1358 | CHAPA/PAINEL DE MADEIRA COMPENSADA RESINADA (MADEIRITE RESINADO ROSA) PARA FORMA DE CONCRETO, DE 2200 x 1100 MM, E = 17 MM | M2 | 0.084 | 51.8 | 4.3512
SINAPI INSUMOS | 1379 | CIMENTO PORTLAND COMPOSTO CP II-32 | KG | 25.9118 | 0.8 | 20.7294
SINAPI INSUMOS | 370 | AREIA MEDIA - POSTO JAZIDA/FORNECEDOR (RETIRADO NA JAZIDA, SEM TRANSPORTE) | M3 | 0.09142 | 135 | 12.3417
SINAPI INSUMOS | 43059 | ACO CA-60, 4,2 MM, OU 5,0 MM, OU 6,0 MM, OU 7,0 MM, VERGALHAO | KG | 3.0184 | 7.27 | 21.9438
SINAPI INSUMOS | 4721 | PEDRA BRITADA N. 1 (9,5 a 19 MM) POSTO PEDREIRA/FORNECEDOR, SEM FRETE | M3 | 0.0511 | 106.93 | 5.4641
SINAPI INSUMOS | 4722 | PEDRA BRITADA N. 3 (38 A 50 MM) POSTO PEDREIRA/FORNECEDOR, SEM FRETE | M3 | 0.0056 | 101.01 | 0.56566
SINAPI INSUMOS | 7258 | TIJOLO CERAMICO MACICO COMUM *5 X 10 X 20* CM (L X A X C) | UN | 85 | 0.92 | 78.2
SINAPI COMPOSIÇÕES | 93358 | ESCAVAÇÃO MANUAL DE VALA COM PROFUNDIDADE MENOR OU IGUAL A 1,30 M. AF_02/2021 | M3 | 0.144 | 89.64 | 12.9082
SINAPI COMPOSIÇÕES | 88309 | PEDREIRO COM ENCARGOS COMPLEMENTARES | H | 2.3505 | 30.87 | 72.5587
SINAPI COMPOSIÇÕES | 88316 | SERVENTE COM ENCARGOS COMPLEMENTARES | H | 6.2765 | 22.66 | 142.225
[5 empty] | TOTAL | 375.6276
| COMP12 | VÁLVULA PRESSMATIC MICTÓRIO CROMADO 3/4" | UN |  | CUSTO UNITÁRIO | 441.1163
REFERÊNCIA | CÓDIGO | DESCRIÇÃO | UN | QUANT | CUSTO UNITÁRIO | CUSTO TOTAL
MEDIANA | MED37 | VÁLVULA PRESSMATIC MICTÓRIO CROMADO 3/4" | UND | 1 | 432.8288 | 432.8288
SINAPI COMPOSIÇÕES | 88248 | AUXILIAR DE ENCANADOR OU BOMBEIRO HIDRÁULICO COM ENCARGOS COMPLEMENTARES | H | 0.15 | 23.81 | 3.5715
SINAPI COMPOSIÇÕES | 88267 | ENCANADOR OU BOMBEIRO HIDRÁULICO COM ENCARGOS COMPLEMENTARES | H | 0.15 | 31.44 | 4.716
[5 empty] | TOTAL | 441.1163
| COMP13 | BUCHA DE REDUÇÃO DE PVC, SOLDÁVEL, LONGA, COM 40 X 25 MM, PARA ÁGUA FRIA PREDIAL | UN |  | CUSTO UNITÁRIO | 6.8142
REFERÊNCIA | CÓDIGO | DESCRIÇÃO | UN | QUANT | CUSTO UNITÁRIO | CUSTO TOTAL
SINAPI INSUMOS | 20078 | PASTA LUBRIFICANTE PARA TUBOS E CONEXOES COM JUNTA ELASTICA, EMBALAGEM DE *400* GR (USO EM PVC, ACO, POLIETILENO E OUTROS) | UN | 0.02 | 28.9 | 0.578
SINAPI INSUMOS | 834 | BUCHA DE REDUCAO DE PVC, SOLDAVEL, LONGA, COM 40 X 25 MM, PARA AGUA FRIA PREDIAL | UN | 1 | 3.75 | 3.75
SINAPI COMPOSIÇÕES | 88248 | AUXILIAR DE ENCANADOR OU BOMBEIRO HIDRÁULICO COM ENCARGOS COMPLEMENTARES | H | 0.045 | 23.81 | 1.0715
SINAPI COMPOSIÇÕES | 88267 | ENCANADOR OU BOMBEIRO HIDRÁULICO COM ENCARGOS COMPLEMENTARES | H | 0.045 | 31.44 | 1.4148
[5 empty] | TOTAL | 6.8142
| COMP14 | TÊ DE REDUÇÃO, PVC, SOLDÁVEL, 40 MM X 25 MM, PARA ÁGUA FRIAL PREDIAL | UN |  | CUSTO UNITÁRIO | 23.7681
REFERÊNCIA | CÓDIGO | DESCRIÇÃO | UN | QUANT | CUSTO UNITÁRIO | CUSTO TOTAL
SINAPI INSUMOS | 122 | ADESIVO PLASTICO PARA PVC, FRASCO COM *850* GR | UN | 0.02 | 70.01 | 1.4002
SINAPI INSUMOS | 20083 | SOLUCAO PREPARADORA / LIMPADORA PARA PVC, FRASCO COM 1000 CM3 | UN | 0.025 | 79.33 | 1.9832
SINAPI INSUMOS | 38383 | LIXA D'AGUA EM FOLHA, GRAO 100 | UN | 0.0625 | 2.39 | 0.14938
MEDIANA | MED39 | TE DE REDUCAO, PVC, SOLDAVEL, 90 GRAUS, 40 MM X 32 MM, PARA AGUA FRIA PREDIAL | UND | 1 | 9.6826 | 9.6826
SINAPI COMPOSIÇÕES | 88248 | AUXILIAR DE ENCANADOR OU BOMBEIRO HIDRÁULICO COM ENCARGOS COMPLEMENTARES | H | 0.191 | 23.81 | 4.5477
SINAPI COMPOSIÇÕES | 88267 | ENCANADOR OU BOMBEIRO HIDRÁULICO COM ENCARGOS COMPLEMENTARES | H | 0.191 | 31.44 | 6.005
[5 empty] | TOTAL | 23.7681
| COMP16 | PISO TÁTIL ALERTA, DE INOX, 25X25 CM | UN |  | CUSTO UNITÁRIO | 32.1283
REFERÊNCIA | CÓDIGO | DESCRIÇÃO | UN | QUANT | CUSTO UNITÁRIO | CUSTO TOTAL
MEDIANA | MED46 | PISO TÁTIL ALERTA, DE INOX, 25X25 CM | UND | 1 | 26.24 | 26.24
SINAPI COMPOSIÇÕES | 88309 | PEDREIRO COM ENCARGOS COMPLEMENTARES | H | 0.11 | 30.87 | 3.3957
SINAPI COMPOSIÇÕES | 88316 | SERVENTE COM ENCARGOS COMPLEMENTARES | H | 0.11 | 22.66 | 2.4926
[5 empty] | TOTAL | 32.1283
| COMP17 | PISO TÁTIL DIRECIONAL, DE INOX, 25X25 CM | UN |  | CUSTO UNITÁRIO | 46.8883
REFERÊNCIA | CÓDIGO | DESCRIÇÃO | UN | QUANT | CUSTO UNITÁRIO | CUSTO TOTAL
MEDIANA | MED47 | PISO TÁTIL DIRECIONAL, DE INOX, 25X25 CM | UND | 1 | 41 | 41
SINAPI COMPOSIÇÕES | 88309 | PEDREIRO COM ENCARGOS COMPLEMENTARES | H | 0.11 | 30.87 | 3.3957
SINAPI COMPOSIÇÕES | 88316 | SERVENTE COM ENCARGOS COMPLEMENTARES | H | 0.11 | 22.66 | 2.4926
[5 empty] | TOTAL | 46.8883
| COMP18 | PORTA DE VIDRO DE ABRIR, DUAS FOLHAS, 350X380CM - FORNECIMENTO E INSTALAÇÃO | UN |  | CUSTO UNITÁRIO | 6543.4002
REFERÊNCIA | CÓDIGO | DESCRIÇÃO | UN | QUANT | CUSTO UNITÁRIO | CUSTO TOTAL
SINAPI INSUMOS | 10507 | VIDRO TEMPERADO INCOLOR E = 10 MM, SEM COLOCACAO | M2 | 13.3 | 323.13 | 4297.629
SINAPI INSUMOS | 11499 | MOLA HIDRAULICA DE PISO, PARA PORTAS DE ATE 1100 MM E PESO DE ATE 120 KG, COM CORPO EM ACO INOX | UN | 2 | 913.32 | 1826.64
SINAPI INSUMOS | 11522 | PUXADOR DE EMBUTIR TIPO CONCHA, COM FURO PARA CHAVE, EM LATAO CROMADO, COMPRIMENTO DE APROX *100* MM E LARGURA DE APROX *40* MM | UN | 2 | 14.28 | 28.56
SINAPI INSUMOS | 3104 | CONJ. DE FERRAGENS PARA PORTA DE VIDRO TEMPERADO, EM ZAMAC CROMADO, CONTEMPLANDO DOBRADICA INF., DOBRADICA SUP., PIVO PARA DOBRADICA INF., PIVO PARA DOBRADICA SUP., FECHADURA CENTRAL EM ZAMC. CROMADO, CONTRA FECHADURA DE PRESSAO | CJ | 2 | 169.47 | 338.94
SINAPI COMPOSIÇÕES | 88325 | VIDRACEIRO COM ENCARGOS COMPLEMENTARES | H | 2.13 | 24.24 | 51.6312
[5 empty] | TOTAL | 6543.4002
| COMP19 | PORTA DE ALUMÍNIO DE CORRER COM LAMBRI, COM GUARNIÇÃO, FIXAÇÃO COM PARAFUSOS - FORNECIMENTO E INSTALAÇÃO | M2 |  | CUSTO UNITÁRIO | 1221.1787
REFERÊNCIA | CÓDIGO | DESCRIÇÃO | UN | QUANT | CUSTO UNITÁRIO | CUSTO TOTAL
SINAPI INSUMOS | 142 | SELANTE ELASTICO MONOCOMPONENTE A BASE DE POLIURETANO (PU) PARA JUNTAS DIVERSAS | 310ML | 0.8829 | 35.06 | 30.9545
SINAPI INSUMOS | 36888 | GUARNICAO / MOLDURA / ARREMATE DE ACABAMENTO PARA ESQUADRIA, EM ALUMINIO PERFIL 25, ACABAMENTO ANODIZADO BRANCO OU BRILHANTE, PARA 1 FACE | M | 6.8504 | 34.46 | 236.0648
SINAPI INSUMOS | 4914 | PORTA DE ABRIR EM ALUMINIO COM LAMBRI HORIZONTAL/LAMINADA, ACABAMENTO ANODIZADO NATURAL, SEM GUARNICAO/ALIZAR/VISTA | M2 | 1 | 936.25 | 936.25
SINAPI INSUMOS | 7568 | BUCHA DE NYLON SEM ABA S10, COM PARAFUSO DE 6,10 X 65 MM EM ACO ZINCADO COM ROSCA SOBERBA, CABECA CHATA E FENDA PHILLIPS | UN | 4.72 | 0.61 | 2.8792
SINAPI COMPOSIÇÕES | 88309 | PEDREIRO COM ENCARGOS COMPLEMENTARES | H | 0.3563 | 30.87 | 10.999
SINAPI COMPOSIÇÕES | 88316 | SERVENTE COM ENCARGOS COMPLEMENTARES | H | 0.1779 | 22.66 | 4.0312
[5 empty] | TOTAL | 1221.1787
| COMP20 | APLICAÇÃO MANUAL DE PINTURA COM TINTA EPÓXI EM PAREDES, DUAS DEMÃOS | M2 |  | CUSTO UNITÁRIO | 31.2007
REFERÊNCIA | CÓDIGO | DESCRIÇÃO | UN | QUANT | CUSTO UNITÁRIO | CUSTO TOTAL
SINAPI INSUMOS | 7304 | TINTA EPOXI BASE AGUA PREMIUM, BRANCA | L | 0.33 | 78.48 | 25.8984
SINAPI COMPOSIÇÕES | 88310 | PINTOR COM ENCARGOS COMPLEMENTARES | H | 0.13 | 32.42 | 4.2146
SINAPI COMPOSIÇÕES | 88316 | SERVENTE COM ENCARGOS COMPLEMENTARES | H | 0.048 | 22.66 | 1.0877
[5 empty] | TOTAL | 31.2007
| COMP21 | CONCRETAGEM DE PILARES, FCK = 30 MPA, COM USO DE BOMBA EM EDIFICAÇÃO COM SEÇÃO MÉDIA DE PILARES MENOR OU IGUAL A 0,25 M² - LANÇAMENTO, ADENSAMENTO E ACABAMENTO | UN |  | CUSTO UNITÁRIO | 691.5473
REFERÊNCIA | CÓDIGO | DESCRIÇÃO | UN | QUANT | CUSTO UNITÁRIO | CUSTO TOTAL
SINAPI INSUMOS | 1525 | CONCRETO USINADO BOMBEAVEL, CLASSE DE RESISTENCIA C30, BRITA 0 E 1, SLUMP = 100 +/- 20 MM, COM BOMBEAMENTO (DISPONIBILIZACAO DE BOMBA), SEM O LANCAMENTO (NBR 8953) | M3 | 1.103 | 591.29 | 652.1929
SINAPI COMPOSIÇÕES | 90587 | VIBRADOR DE IMERSÃO, DIÂMETRO DE PONTEIRA 45MM, MOTOR ELÉTRICO TRIFÁSICO POTÊNCIA DE 2 CV - CHI DIURNO. AF_06/2015 | CHI | 0.131 | 0.43 | 0.05633
SINAPI COMPOSIÇÕES | 90586 | VIBRADOR DE IMERSÃO, DIÂMETRO DE PONTEIRA 45MM, MOTOR ELÉTRICO TRIFÁSICO POTÊNCIA DE 2 CV - CHP DIURNO. AF_06/2015 | CHP | 0.068 | 1.1 | 0.0748
SINAPI COMPOSIÇÕES | 88262 | CARPINTEIRO DE FORMAS COM ENCARGOS COMPLEMENTARES | H | 0.199 | 30.5 | 6.0695
SINAPI COMPOSIÇÕES | 88309 | PEDREIRO COM ENCARGOS COMPLEMENTARES | H | 0.199 | 30.87 | 6.1431
SINAPI COMPOSIÇÕES | 88316 | SERVENTE COM ENCARGOS COMPLEMENTARES | H | 1.192 | 22.66 | 27.0107
[5 empty] | TOTAL | 691.5473
| COMP22 | CONCRETAGEM DE VIGAS E LAJES, FCK=30 MPA, PARA LAJES PREMOLDADAS COM USO DE BOMBA EM EDIFICAÇÃO COM ÁREA MÉDIA DE LAJES MAIOR QUE 20 M² - LANÇAMENTO, ADENSAMENTO E ACABAMENTO. AF_12/2015 | M3 |  | CUSTO UNITÁRIO | 688.9209
REFERÊNCIA | CÓDIGO | DESCRIÇÃO | UN | QUANT | CUSTO UNITÁRIO | CUSTO TOTAL
SINAPI INSUMOS | 1525 | CONCRETO USINADO BOMBEAVEL, CLASSE DE RESISTENCIA C30, BRITA 0 E 1, SLUMP = 100 +/- 20 MM, COM BOMBEAMENTO (DISPONIBILIZACAO DE BOMBA), SEM O LANCAMENTO (NBR 8953) | M3 | 1.103 | 591.29 | 652.1929
SINAPI COMPOSIÇÕES | 90587 | VIBRADOR DE IMERSÃO, DIÂMETRO DE PONTEIRA 45MM, MOTOR ELÉTRICO TRIFÁSICO POTÊNCIA DE 2 CV - CHI DIURNO. AF_06/2015 | CHI | 0.136 | 0.43 | 0.05848
SINAPI COMPOSIÇÕES | 90586 | VIBRADOR DE IMERSÃO, DIÂMETRO DE PONTEIRA 45MM, MOTOR ELÉTRICO TRIFÁSICO POTÊNCIA DE 2 CV - CHP DIURNO. AF_06/2015 | CHP | 0.063 | 1.1 | 0.0693
SINAPI COMPOSIÇÕES | 88262 | CARPINTEIRO DE FORMAS COM ENCARGOS COMPLEMENTARES | H | 0.099 | 30.5 | 3.0195
SINAPI COMPOSIÇÕES | 88309 | PEDREIRO COM ENCARGOS COMPLEMENTARES | H | 0.596 | 30.87 | 18.3985
SINAPI COMPOSIÇÕES | 88316 | SERVENTE COM ENCARGOS COMPLEMENTARES | H | 0.67 | 22.66 | 15.1822
[5 empty] | TOTAL | 688.9209
| COMP23 | LAJE PRÉ-MOLDADA UNIDIRECIONAL COM VÃOS MAIORES QUE 3,0 M, BIAPOIADA, ENCHIMENTO EM CERÂMICA, VIGOTA TRELIÇADA, ALTURA TOTAL DA LAJE - LT (ENCHIMENTO+CAPA) = 8+4). AF_09/2018 | M2 |  | CUSTO UNITÁRIO | 309.0038
REFERÊNCIA | CÓDIGO | DESCRIÇÃO | UN | QUANT | CUSTO UNITÁRIO | CUSTO TOTAL
SINAPI INSUMOS | 3746 | LAJE PRE-MOLDADA TRELICADA (LAJOTAS + VIGOTAS) PARA PISO, UNIDIRECIONAL, SOBRECARGA DE 200 KG/M2, VAO ATE 6,00 M (SEM COLOCACAO) | M2 | 1.117 | 96.82 | 108.1479
SINAPI INSUMOS | 6193 | TABUA NAO APARELHADA *2,5 X 20* CM, EM MACARANDUBA, ANGELIM OU EQUIVALENTE DA REGIAO - BRUTA | M | 2.667 | 45.93 | 122.4953
SINAPI INSUMOS | 40304 | PREGO DE ACO POLIDO COM CABECA DUPLA 17 X 27 (2 1/2 X 11) | KG | 0.057 | 23.1 | 1.3167
SINAPI COMPOSIÇÕES | 103674 | CONCRETAGEM DE VIGAS E LAJES, FCK=25 MPA, PARA LAJES PREMOLDADAS COM USO DE BOMBA - LANÇAMENTO, ADENSAMENTO E ACABAMENTO. AF_02/2022_PS | M3 | 0.053 | 700.22 | 37.1117
SINAPI COMPOSIÇÕES | 92273 | FABRICAÇÃO DE ESCORAS DO TIPO PONTALETE, EM MADEIRA, PARA PÉ-DIREITO SIMPLES. AF_09/2020 | M | 0.71 | 16.09 | 11.4239
SINAPI COMPOSIÇÕES | 88262 | CARPINTEIRO DE FORMAS COM ENCARGOS COMPLEMENTARES | H | 0.613 | 30.5 | 18.6965
SINAPI COMPOSIÇÕES | 88316 | SERVENTE COM ENCARGOS COMPLEMENTARES | H | 0.433 | 22.66 | 9.8118
[5 empty] | TOTAL | 309.0038
| COMP24 | LAJE PRÉ-MOLDADA UNIDIRECIONAL COM VÃOS MAIORES QUE 3,0 M, BIAPOIADA, ENCHIMENTO EM CERÂMICA, VIGOTA TRELIÇADA, ALTURA TOTAL DA LAJE - LT (ENCHIMENTO+CAPA) = 25+5 | M2 |  | CUSTO UNITÁRIO | 279.5824
REFERÊNCIA | CÓDIGO | DESCRIÇÃO | UN | QUANT | CUSTO UNITÁRIO | CUSTO TOTAL
SINAPI INSUMOS | 3746 | LAJE PRE-MOLDADA TRELICADA (LAJOTAS + VIGOTAS) PARA PISO, UNIDIRECIONAL, SOBRECARGA DE 200 KG/M2, VAO ATE 6,00 M (SEM COLOCACAO) | M2 | 1.117 | 96.82 | 108.1479
SINAPI INSUMOS | 6193 | TABUA NAO APARELHADA *2,5 X 20* CM, EM MACARANDUBA, ANGELIM OU EQUIVALENTE DA REGIAO - BRUTA | M | 1.6 | 45.93 | 73.488
SINAPI INSUMOS | 40304 | PREGO DE ACO POLIDO COM CABECA DUPLA 17 X 27 (2 1/2 X 11) | KG | 0.034 | 23.1 | 0.7854
SINAPI COMPOSIÇÕES | 103674 | CONCRETAGEM DE VIGAS E LAJES, FCK=25 MPA, PARA LAJES PREMOLDADAS COM USO DE BOMBA - LANÇAMENTO, ADENSAMENTO E ACABAMENTO. AF_02/2022_PS | M3 | 0.098 | 700.22 | 68.6216
SINAPI COMPOSIÇÕES | 92273 | FABRICAÇÃO DE ESCORAS DO TIPO PONTALETE, EM MADEIRA, PARA PÉ-DIREITO SIMPLES. AF_09/2020 | M | 0.71 | 16.09 | 11.4239
SINAPI COMPOSIÇÕES | 88262 | CARPINTEIRO DE FORMAS COM ENCARGOS COMPLEMENTARES | H | 0.368 | 30.5 | 11.224
SINAPI COMPOSIÇÕES | 88316 | SERVENTE COM ENCARGOS COMPLEMENTARES | H | 0.26 | 22.66 | 5.8916
[5 empty] | TOTAL | 279.5824
| COMP25 | ELETRODUTO EM AÇO GALVANIZADO, LEVE, DIÂMETRO 3/4" | M |  | CUSTO UNITÁRIO | 48.4843
REFERÊNCIA | CÓDIGO | DESCRIÇÃO | UN | QUANT | CUSTO UNITÁRIO | CUSTO TOTAL
SINAPI INSUMOS | 21128 | ELETRODUTO EM ACO GALVANIZADO ELETROLITICO, LEVE, DIAMETRO 3/4", PAREDE DE 0,90 MM | M | 1.05 | 17.68 | 18.564
SINAPI COMPOSIÇÕES | 91173 | FIXAÇÃO DE TUBOS VERTICAIS DE PPR DIÂMETROS MENORES OU IGUAIS A 40 MM COM ABRAÇADEIRA METÁLICA RÍGIDA TIPO D 1/2", FIXADA EM PERFILADO EM ALVENARIA. AF_05/2015 | M | 2 | 3.6 | 7.2
SINAPI INSUMOS | 2637 | LUVA PARA ELETRODUTO, EM ACO GALVANIZADO ELETROLITICO, DIAMETRO DE 20 MM (3/4") | UN | 0.33 | 3.26 | 1.0758
SINAPI COMPOSIÇÕES | 88264 | ELETRICISTA COM ENCARGOS COMPLEMENTARES | H | 0.352 | 36.56 | 12.8691
SINAPI COMPOSIÇÕES | 88247 | AUXILIAR DE ELETRICISTA COM ENCARGOS COMPLEMENTARES | H | 0.352 | 24.93 | 8.7754
[5 empty] | TOTAL | 48.4843
| COMP26 | LUVA PARA ELETRODUTO, EM ACO GALVANIZADO ELETROLITICO, DIAMETRO DE 50 MM (2") - FORNECIMENTO E INSTALAÇÃO | UN |  | CUSTO UNITÁRIO | 24.639
REFERÊNCIA | CÓDIGO | DESCRIÇÃO | UN | QUANT | CUSTO UNITÁRIO | CUSTO TOTAL
SINAPI INSUMOS | 2643 | LUVA PARA ELETRODUTO, EM ACO GALVANIZADO ELETROLITICO, DIAMETRO DE 50 MM (2") | UN | 1.05 | 13.55 | 14.2275
SINAPI COMPOSIÇÕES | 91173 | FIXAÇÃO DE TUBOS VERTICAIS DE PPR DIÂMETROS MENORES OU IGUAIS A 40 MM COM ABRAÇADEIRA METÁLICA RÍGIDA TIPO D 1/2", FIXADA EM PERFILADO EM ALVENARIA. AF_05/2015 | M | 0.33 | 3.6 | 1.188
SINAPI COMPOSIÇÕES | 88264 | ELETRICISTA COM ENCARGOS COMPLEMENTARES | H | 0.15 | 36.56 | 5.484
SINAPI COMPOSIÇÕES | 88247 | AUXILIAR DE ELETRICISTA COM ENCARGOS COMPLEMENTARES | H | 0.15 | 24.93 | 3.7395
[5 empty] | TOTAL | 24.639
| COMP27 | ESPELHO DE CRISTAL 4MM - FORNECIMENTO E INSTALAÇÃO | M2 |  | CUSTO UNITÁRIO | 470.735
REFERÊNCIA | CÓDIGO | DESCRIÇÃO | UN | QUANT | CUSTO UNITÁRIO | CUSTO TOTAL
SINAPI INSUMOS | 11186 | ESPELHO CRISTAL E = 4 MM | M2 | 1 | 358.33 | 358.33
SINAPI INSUMOS | 4351 | PARAFUSO NIQUELADO 3 1/2" COM ACABAMENTO CROMADO PARA FIXAR PECA SANITARIA, INCLUI PORCA CEGA, ARRUELA E BUCHA DE NYLON TAMANHO S-8 | UN | 4 | 21.41 | 85.64
SINAPI COMPOSIÇÕES | 88309 | PEDREIRO COM ENCARGOS COMPLEMENTARES | H | 0.5 | 30.87 | 15.435
SINAPI COMPOSIÇÕES | 88316 | SERVENTE COM ENCARGOS COMPLEMENTARES | H | 0.5 | 22.66 | 11.33
[5 empty] | TOTAL | 470.735
| COMP28 | TOALHEIRO PLASTICO TIPO DISPENSER PARA PAPEL TOALHA INTERFOLHADO - FORNECIMENTO E INSTALAÇÃO | UN |  | CUSTO UNITÁRIO | 67.8021
REFERÊNCIA | CÓDIGO | DESCRIÇÃO | UN | QUANT | CUSTO UNITÁRIO | CUSTO TOTAL
SINAPI INSUMOS | 37401 | TOALHEIRO PLASTICO TIPO DISPENSER PARA PAPEL TOALHA INTERFOLHADO | UN | 1 | 51.95 | 51.95
SINAPI COMPOSIÇÕES | 88309 | PEDREIRO COM ENCARGOS COMPLEMENTARES | H | 0.33 | 30.87 | 10.1871
SINAPI COMPOSIÇÕES | 88316 | SERVENTE COM ENCARGOS COMPLEMENTARES | H | 0.25 | 22.66 | 5.665
[5 empty] | TOTAL | 67.8021
| COMP29 | PAPELEIRA PLASTICA TIPO DISPENSER PARA PAPEL HIGIÊNICO ROLÃO - FORNECIMENTO E INSTALAÇÃO | UN |  | CUSTO UNITÁRIO | 66.6691
REFERÊNCIA | CÓDIGO | DESCRIÇÃO | UN | QUANT | CUSTO UNITÁRIO | CUSTO TOTAL
SINAPI INSUMOS | 37400 | PAPELEIRA PLASTICA TIPO DISPENSER PARA PAPEL HIGIENICO ROLAO | UN | 1 | 51.95 | 51.95
SINAPI COMPOSIÇÕES | 88309 | PEDREIRO COM ENCARGOS COMPLEMENTARES | H | 0.33 | 30.87 | 10.1871
SINAPI COMPOSIÇÕES | 88316 | SERVENTE COM ENCARGOS COMPLEMENTARES | H | 0.2 | 22.66 | 4.532
[5 empty] | TOTAL | 66.6691
| COMP30 | LAVATÓRIO PARA PCD - FORNECIMENTO E INSTALAÇÃO | UN |  | CUSTO UNITÁRIO | 66.6691
REFERÊNCIA | CÓDIGO | DESCRIÇÃO | UN | QUANT | CUSTO UNITÁRIO | CUSTO TOTAL
SINAPI INSUMOS | 37400 | PAPELEIRA PLASTICA TIPO DISPENSER PARA PAPEL HIGIENICO ROLAO | UN | 1 | 51.95 | 51.95
SINAPI COMPOSIÇÕES | 88309 | PEDREIRO COM ENCARGOS COMPLEMENTARES | H | 0.33 | 30.87 | 10.1871
SINAPI COMPOSIÇÕES | 88316 | SERVENTE COM ENCARGOS COMPLEMENTARES | H | 0.2 | 22.66 | 4.532
[5 empty] | TOTAL | 66.6691
| COMP31 | PORTA EM ALUMÍNIO DE ABRIR DUPLA TIPO VENEZIANA COM GUARNIÇÃO, FIXAÇÃO COM PARAFUSOS - FORNECIMENTO E INSTALAÇÃO. AF_12/2019 | M2 |  | CUSTO UNITÁRIO | 1207.7335
REFERÊNCIA | CÓDIGO | DESCRIÇÃO | UN | QUANT | CUSTO UNITÁRIO | CUSTO TOTAL
SINAPI INSUMOS | 142 | SELANTE ELASTICO MONOCOMPONENTE A BASE DE POLIURETANO (PU) PARA JUNTAS DIVERSAS | 310ML | 1.6 | 35.06 | 56.096
SINAPI INSUMOS | 7568 | BUCHA DE NYLON SEM ABA S10, COM PARAFUSO DE 6,10 X 65 MM EM ACO ZINCADO COM ROSCA SOBERBA, CABECA CHATA E FENDA PHILLIPS | UN | 10 | 0.61 | 6.1
SINAPI INSUMOS | 36888 | GUARNICAO / MOLDURA / ARREMATE DE ACABAMENTO PARA ESQUADRIA, EM ALUMINIO PERFIL 25, ACABAMENTO ANODIZADO BRANCO OU BRILHANTE, PARA 1 FACE | M | 13.6 | 34.46 | 468.656
SINAPI INSUMOS | 39025 | PORTA DE ABRIR EM ALUMINIO TIPO VENEZIANA, ACABAMENTO ANODIZADO NATURAL, SEM GUARNICAO/ALIZAR/VISTA, 87 X 210 CM | UN | 0.547 | 1184.01 | 647.6535
SINAPI COMPOSIÇÕES | 88309 | PEDREIRO COM ENCARGOS COMPLEMENTARES | H | 0.8 | 30.87 | 24.696
SINAPI COMPOSIÇÕES | 88316 | SERVENTE COM ENCARGOS COMPLEMENTARES | H | 0.2 | 22.66 | 4.532
[5 empty] | TOTAL | 1207.7335
| COMP32 | DISJUNTOR TRIPOLAR TIPO TERMOMAGNÉTICO, CORRENTE NOMINAL DE 125A - FORNECIMENTO E INSTALAÇÃO. AF_10/2020 | UN |  | CUSTO UNITÁRIO | 350.0615
REFERÊNCIA | CÓDIGO | DESCRIÇÃO | UN | QUANT | CUSTO UNITÁRIO | CUSTO TOTAL
SINAPI INSUMOS | 1575 | TERMINAL A COMPRESSAO EM COBRE ESTANHADO PARA CABO 16 MM2, 1 FURO E 1 COMPRESSAO, PARA PARAFUSO DE FIXACAO M6 | UN | 6 | 2.01 | 12.06
SINAPI INSUMOS | 2391 | DISJUNTOR TERMOMAGNETICO TRIPOLAR 125A | UN | 1 | 316.48 | 316.48
SINAPI COMPOSIÇÕES | 88247 | AUXILIAR DE ELETRICISTA COM ENCARGOS COMPLEMENTARES | H | 0.35 | 24.93 | 8.7255
SINAPI COMPOSIÇÕES | 88264 | ELETRICISTA COM ENCARGOS COMPLEMENTARES | H | 0.35 | 36.56 | 12.796
[5 empty] | TOTAL | 350.0615
| COMP33 | DISJUNTOR TRIPOLAR TIPO TERMOMAGNÉTICO, CORRENTE NOMINAL DE 70A - FORNECIMENTO E INSTALAÇÃO. AF_10/2020 | UN |  | CUSTO UNITÁRIO | 134.7815
REFERÊNCIA | CÓDIGO | DESCRIÇÃO | UN | QUANT | CUSTO UNITÁRIO | CUSTO TOTAL
SINAPI INSUMOS | 1575 | TERMINAL A COMPRESSAO EM COBRE ESTANHADO PARA CABO 16 MM2, 1 FURO E 1 COMPRESSAO, PARA PARAFUSO DE FIXACAO M6 | UN | 6 | 2.01 | 12.06
SINAPI INSUMOS | 2373 | DISJUNTOR TIPO NEMA, TRIPOLAR 60 ATE 100 A, TENSAO MAXIMA DE 415 V | UN | 1 | 101.2 | 101.2
SINAPI COMPOSIÇÕES | 88247 | AUXILIAR DE ELETRICISTA COM ENCARGOS COMPLEMENTARES | H | 0.35 | 24.93 | 8.7255
SINAPI COMPOSIÇÕES | 88264 | ELETRICISTA COM ENCARGOS COMPLEMENTARES | H | 0.35 | 36.56 | 12.796
[5 empty] | TOTAL | 134.7815
REFERÊNCIAS
SINAPI SC - Não Desonerado: DEZEMBRO/2023
.
Note on B11: Inserir CÓDIGO conforme REFERÊNCIA escolhida
Note on A11: LISTA SUSPENSA Escolher qual base de dados será utilizada para retornar os valores desejados.
Note on A16: LISTA SUSPENSA Escolher qual base de dados será utilizada para retornar os valores desejados.
Note on A24: LISTA SUSPENSA Escolher qual base de dados será utilizada para retornar os valores desejados.
Note on B24: Inserir CÓDIGO conforme REFERÊNCIA escolhida
Note on A21: LISTA SUSPENSA Escolher qual base de dados será utilizada para retornar os valores desejados.
Note on A12: LISTA SUSPENSA Escolher qual base de dados será utilizada para retornar os valores desejados.
Note on A15: LISTA SUSPENSA Escolher qual base de dados será utilizada para retornar os valores desejados.
Note on A13: LISTA SUSPENSA Escolher qual base de dados será utilizada para retornar os valores desejados.
Note on A14: LISTA SUSPENSA Escolher qual base de dados será utilizada para retornar os valores desejados.
Note on A37: LISTA SUSPENSA Escolher qual base de dados será utilizada para retornar os valores desejados.
Note on A43: LISTA SUSPENSA Escolher qual base de dados será utilizada para retornar os valores desejados.
Note on A45: LISTA SUSPENSA Escolher qual base de dados será utilizada para retornar os valores desejados.
Note on A46: LISTA SUSPENSA Escolher qual base de dados será utilizada para retornar os valores desejados.
Note on A47: LISTA SUSPENSA Escolher qual base de dados será utilizada para retornar os valores desejados.
Note on A44: LISTA SUSPENSA Escolher qual base de dados será utilizada para retornar os valores desejados.
Note on A52: LISTA SUSPENSA Escolher qual base de dados será utilizada para retornar os valores desejados.
Note on A53: LISTA SUSPENSA Escolher qual base de dados será utilizada para retornar os valores desejados.
Note on A54: LISTA SUSPENSA Escolher qual base de dados será utilizada para retornar os valores desejados.
Note on A55: LISTA SUSPENSA Escolher qual base de dados será utilizada para retornar os valores desejados.
Note on A56: LISTA SUSPENSA Escolher qual base de dados será utilizada para retornar os valores desejados.
Note on A130: LISTA SUSPENSA Escolher qual base de dados será utilizada para retornar os valores desejados.
Note on A136: LISTA SUSPENSA Escolher qual base de dados será utilizada para retornar os valores desejados.
Note on A137: LISTA SUSPENSA Escolher qual base de dados será utilizada para retornar os valores desejados.
Note on A138: LISTA SUSPENSA Escolher qual base de dados será utilizada para retornar os valores desejados.
Note on A139: LISTA SUSPENSA Escolher qual base de dados será utilizada para retornar os valores desejados.
Note on A140: LISTA SUSPENSA Escolher qual base de dados será utilizada para retornar os valores desejados.
Note on A131: LISTA SUSPENSA Escolher qual base de dados será utilizada para retornar os valores desejados.
Note on A132: LISTA SUSPENSA Escolher qual base de dados será utilizada para retornar os valores desejados.
Note on A133: LISTA SUSPENSA Escolher qual base de dados será utilizada para retornar os valores desejados.
Note on A134: LISTA SUSPENSA Escolher qual base de dados será utilizada para retornar os valores desejados.
Note on A135: LISTA SUSPENSA Escolher qual base de dados será utilizada para retornar os valores desejados.
Note on A70: LISTA SUSPENSA Escolher qual base de dados será utilizada para retornar os valores desejados.
Note on A71: LISTA SUSPENSA Escolher qual base de dados será utilizada para retornar os valores desejados.
Note on A72: LISTA SUSPENSA Escolher qual base de dados será utilizada para retornar os valores desejados.
Note on A73: LISTA SUSPENSA Escolher qual base de dados será utilizada para retornar os valores desejados.
Note on A74: LISTA SUSPENSA Escolher qual base de dados será utilizada para retornar os valores desejados.
Note on A79: LISTA SUSPENSA Escolher qual base de dados será utilizada para retornar os valores desejados.
Note on A80: LISTA SUSPENSA Escolher qual base de dados será utilizada para retornar os valores desejados.
Note on A81: LISTA SUSPENSA Escolher qual base de dados será utilizada para retornar os valores desejados.
Note on A82: LISTA SUSPENSA Escolher qual base de dados será utilizada para retornar os valores desejados.
Note on A83: LISTA SUSPENSA Escolher qual base de dados será utilizada para retornar os valores desejados.
Note on A88: LISTA SUSPENSA Escolher qual base de dados será utilizada para retornar os valores desejados.
Note on A89: LISTA SUSPENSA Escolher qual base de dados será utilizada para retornar os valores desejados.
Note on A90: LISTA SUSPENSA Escolher qual base de dados será utilizada para retornar os valores desejados.
Note on A91: LISTA SUSPENSA Escolher qual base de dados será utilizada para retornar os valores desejados.
Note on A104: LISTA SUSPENSA Escolher qual base de dados será utilizada para retornar os valores desejados.
Note on A101: LISTA SUSPENSA Escolher qual base de dados será utilizada para retornar os valores desejados.
Note on A102: LISTA SUSPENSA Escolher qual base de dados será utilizada para retornar os valores desejados.
Note on A103: LISTA SUSPENSA Escolher qual base de dados será utilizada para retornar os valores desejados.
Note on A98: LISTA SUSPENSA Escolher qual base de dados será utilizada para retornar os valores desejados.
Note on A99: LISTA SUSPENSA Escolher qual base de dados será utilizada para retornar os valores desejados.
Note on A100: LISTA SUSPENSA Escolher qual base de dados será utilizada para retornar os valores desejados.
Note on A95: LISTA SUSPENSA Escolher qual base de dados será utilizada para retornar os valores desejados.
Note on A96: LISTA SUSPENSA Escolher qual base de dados será utilizada para retornar os valores desejados.
Note on A97: LISTA SUSPENSA Escolher qual base de dados será utilizada para retornar os valores desejados.
Note on A92: LISTA SUSPENSA Escolher qual base de dados será utilizada para retornar os valores desejados.
Note on A93: LISTA SUSPENSA Escolher qual base de dados será utilizada para retornar os valores desejados.
Note on A94: LISTA SUSPENSA Escolher qual base de dados será utilizada para retornar os valores desejados.
Note on A109: LISTA SUSPENSA Escolher qual base de dados será utilizada para retornar os valores desejados.
Note on A110: LISTA SUSPENSA Escolher qual base de dados será utilizada para retornar os valores desejados.
Note on A111: LISTA SUSPENSA Escolher qual base de dados será utilizada para retornar os valores desejados.
Note on A112: LISTA SUSPENSA Escolher qual base de dados será utilizada para retornar os valores desejados.
Note on A113: LISTA SUSPENSA Escolher qual base de dados será utilizada para retornar os valores desejados.
Note on A114: LISTA SUSPENSA Escolher qual base de dados será utilizada para retornar os valores desejados.
Note on A115: LISTA SUSPENSA Escolher qual base de dados será utilizada para retornar os valores desejados.
Note on A116: LISTA SUSPENSA Escolher qual base de dados será utilizada para retornar os valores desejados.
Note on A117: LISTA SUSPENSA Escolher qual base de dados será utilizada para retornar os valores desejados.
Note on A118: LISTA SUSPENSA Escolher qual base de dados será utilizada para retornar os valores desejados.
Note on A119: LISTA SUSPENSA Escolher qual base de dados será utilizada para retornar os valores desejados.
Note on A120: LISTA SUSPENSA Escolher qual base de dados será utilizada para retornar os valores desejados.
Note on A121: LISTA SUSPENSA Escolher qual base de dados será utilizada para retornar os valores desejados.
Note on A122: LISTA SUSPENSA Escolher qual base de dados será utilizada para retornar os valores desejados.
Note on A123: LISTA SUSPENSA Escolher qual base de dados será utilizada para retornar os valores desejados.
Note on A124: LISTA SUSPENSA Escolher qual base de dados será utilizada para retornar os valores desejados.
Note on A61: LISTA SUSPENSA Escolher qual base de dados será utilizada para retornar os valores desejados.
Note on A62: LISTA SUSPENSA Escolher qual base de dados será utilizada para retornar os valores desejados.
Note on A63: LISTA SUSPENSA Escolher qual base de dados será utilizada para retornar os valores desejados.
Note on A64: LISTA SUSPENSA Escolher qual base de dados será utilizada para retornar os valores desejados.
Note on A65: LISTA SUSPENSA Escolher qual base de dados será utilizada para retornar os valores desejados.
Note on A145: LISTA SUSPENSA Escolher qual base de dados será utilizada para retornar os valores desejados.
Note on A146: LISTA SUSPENSA Escolher qual base de dados será utilizada para retornar os valores desejados.
Note on A147: LISTA SUSPENSA Escolher qual base de dados será utilizada para retornar os valores desejados.
Note on A152: LISTA SUSPENSA Escolher qual base de dados será utilizada para retornar os valores desejados.
Note on A154: LISTA SUSPENSA Escolher qual base de dados será utilizada para retornar os valores desejados.
Note on A155: LISTA SUSPENSA Escolher qual base de dados será utilizada para retornar os valores desejados.
Note on A153: LISTA SUSPENSA Escolher qual base de dados será utilizada para retornar os valores desejados.
Note on A160: LISTA SUSPENSA Escolher qual base de dados será utilizada para retornar os valores desejados.
Note on A163: LISTA SUSPENSA Escolher qual base de dados será utilizada para retornar os valores desejados.
Note on A164: LISTA SUSPENSA Escolher qual base de dados será utilizada para retornar os valores desejados.
Note on A165: LISTA SUSPENSA Escolher qual base de dados será utilizada para retornar os valores desejados.
Note on A161: LISTA SUSPENSA Escolher qual base de dados será utilizada para retornar os valores desejados.
Note on A162: LISTA SUSPENSA Escolher qual base de dados será utilizada para retornar os valores desejados.
Note on A170: LISTA SUSPENSA Escolher qual base de dados será utilizada para retornar os valores desejados.
Note on A171: LISTA SUSPENSA Escolher qual base de dados será utilizada para retornar os valores desejados.
Note on A172: LISTA SUSPENSA Escolher qual base de dados será utilizada para retornar os valores desejados.
Note on A177: LISTA SUSPENSA Escolher qual base de dados será utilizada para retornar os valores desejados.
Note on A178: LISTA SUSPENSA Escolher qual base de dados será utilizada para retornar os valores desejados.
Note on A179: LISTA SUSPENSA Escolher qual base de dados será utilizada para retornar os valores desejados.
Note on A184: LISTA SUSPENSA Escolher qual base de dados será utilizada para retornar os valores desejados.
Note on A187: LISTA SUSPENSA Escolher qual base de dados será utilizada para retornar os valores desejados.
Note on A188: LISTA SUSPENSA Escolher qual base de dados será utilizada para retornar os valores desejados.
Note on A185: LISTA SUSPENSA Escolher qual base de dados será utilizada para retornar os valores desejados.
Note on A186: LISTA SUSPENSA Escolher qual base de dados será utilizada para retornar os valores desejados.
Note on A193: LISTA SUSPENSA Escolher qual base de dados será utilizada para retornar os valores desejados.
Note on A194: LISTA SUSPENSA Escolher qual base de dados será utilizada para retornar os valores desejados.
Note on A195: LISTA SUSPENSA Escolher qual base de dados será utilizada para retornar os valores desejados.
Note on A197: LISTA SUSPENSA Escolher qual base de dados será utilizada para retornar os valores desejados.
Note on A198: LISTA SUSPENSA Escolher qual base de dados será utilizada para retornar os valores desejados.
Note on A196: LISTA SUSPENSA Escolher qual base de dados será utilizada para retornar os valores desejados.
Note on A203: LISTA SUSPENSA Escolher qual base de dados será utilizada para retornar os valores desejados.
Note on A204: LISTA SUSPENSA Escolher qual base de dados será utilizada para retornar os valores desejados.
Note on A205: LISTA SUSPENSA Escolher qual base de dados será utilizada para retornar os valores desejados.
Note on A230: LISTA SUSPENSA Escolher qual base de dados será utilizada para retornar os valores desejados.
Note on A235: LISTA SUSPENSA Escolher qual base de dados será utilizada para retornar os valores desejados.
Note on A236: LISTA SUSPENSA Escolher qual base de dados será utilizada para retornar os valores desejados.
Note on A233: LISTA SUSPENSA Escolher qual base de dados será utilizada para retornar os valores desejados.
Note on A234: LISTA SUSPENSA Escolher qual base de dados será utilizada para retornar os valores desejados.
Note on A231: LISTA SUSPENSA Escolher qual base de dados será utilizada para retornar os valores desejados.
Note on A232: LISTA SUSPENSA Escolher qual base de dados será utilizada para retornar os valores desejados.
Note on A241: LISTA SUSPENSA Escolher qual base de dados será utilizada para retornar os valores desejados.
Note on A242: LISTA SUSPENSA Escolher qual base de dados será utilizada para retornar os valores desejados.
Note on A243: LISTA SUSPENSA Escolher qual base de dados será utilizada para retornar os valores desejados.
Note on A244: LISTA SUSPENSA Escolher qual base de dados será utilizada para retornar os valores desejados.
Note on A245: LISTA SUSPENSA Escolher qual base de dados será utilizada para retornar os valores desejados.
Note on A246: LISTA SUSPENSA Escolher qual base de dados será utilizada para retornar os valores desejados.
Note on A247: LISTA SUSPENSA Escolher qual base de dados será utilizada para retornar os valores desejados.
Note on A210: LISTA SUSPENSA Escolher qual base de dados será utilizada para retornar os valores desejados.
Note on A211: LISTA SUSPENSA Escolher qual base de dados será utilizada para retornar os valores desejados.
Note on A212: LISTA SUSPENSA Escolher qual base de dados será utilizada para retornar os valores desejados.
Note on A213: LISTA SUSPENSA Escolher qual base de dados será utilizada para retornar os valores desejados.
Note on A214: LISTA SUSPENSA Escolher qual base de dados será utilizada para retornar os valores desejados.
Note on A215: LISTA SUSPENSA Escolher qual base de dados será utilizada para retornar os valores desejados.
Note on A220: LISTA SUSPENSA Escolher qual base de dados será utilizada para retornar os valores desejados.
Note on A221: LISTA SUSPENSA Escolher qual base de dados será utilizada para retornar os valores desejados.
Note on A222: LISTA SUSPENSA Escolher qual base de dados será utilizada para retornar os valores desejados.
Note on A223: LISTA SUSPENSA Escolher qual base de dados será utilizada para retornar os valores desejados.
Note on A224: LISTA SUSPENSA Escolher qual base de dados será utilizada para retornar os valores desejados.
Note on A225: LISTA SUSPENSA Escolher qual base de dados será utilizada para retornar os valores desejados.
Note on A38: LISTA SUSPENSA Escolher qual base de dados será utilizada para retornar os valores desejados.
Note on A39: LISTA SUSPENSA Escolher qual base de dados será utilizada para retornar os valores desejados.
Note on A40: LISTA SUSPENSA Escolher qual base de dados será utilizada para retornar os valores desejados.
Note on A41: LISTA SUSPENSA Escolher qual base de dados será utilizada para retornar os valores desejados.
Note on A42: LISTA SUSPENSA Escolher qual base de dados será utilizada para retornar os valores desejados.
Note on A252: LISTA SUSPENSA Escolher qual base de dados será utilizada para retornar os valores desejados.
Note on A253: LISTA SUSPENSA Escolher qual base de dados será utilizada para retornar os valores desejados.
Note on A254: LISTA SUSPENSA Escolher qual base de dados será utilizada para retornar os valores desejados.
Note on A255: LISTA SUSPENSA Escolher qual base de dados será utilizada para retornar os valores desejados.
Note on A256: LISTA SUSPENSA Escolher qual base de dados será utilizada para retornar os valores desejados.
Note on A261: LISTA SUSPENSA Escolher qual base de dados será utilizada para retornar os valores desejados.
Note on A262: LISTA SUSPENSA Escolher qual base de dados será utilizada para retornar os valores desejados.
Note on A263: LISTA SUSPENSA Escolher qual base de dados será utilizada para retornar os valores desejados.
Note on A264: LISTA SUSPENSA Escolher qual base de dados será utilizada para retornar os valores desejados.
Note on A269: LISTA SUSPENSA Escolher qual base de dados será utilizada para retornar os valores desejados.
Note on A270: LISTA SUSPENSA Escolher qual base de dados será utilizada para retornar os valores desejados.
Note on A271: LISTA SUSPENSA Escolher qual base de dados será utilizada para retornar os valores desejados.
Note on A272: LISTA SUSPENSA Escolher qual base de dados será utilizada para retornar os valores desejados.
Note on A277: LISTA SUSPENSA Escolher qual base de dados será utilizada para retornar os valores desejados.
Note on A278: LISTA SUSPENSA Escolher qual base de dados será utilizada para retornar os valores desejados.
Note on A279: LISTA SUSPENSA Escolher qual base de dados será utilizada para retornar os valores desejados.
Note on A284: LISTA SUSPENSA Escolher qual base de dados será utilizada para retornar os valores desejados.
Note on A285: LISTA SUSPENSA Escolher qual base de dados será utilizada para retornar os valores desejados.
Note on A286: LISTA SUSPENSA Escolher qual base de dados será utilizada para retornar os valores desejados.
Note on A291: LISTA SUSPENSA Escolher qual base de dados será utilizada para retornar os valores desejados.
Note on A292: LISTA SUSPENSA Escolher qual base de dados será utilizada para retornar os valores desejados.
Note on A293: LISTA SUSPENSA Escolher qual base de dados será utilizada para retornar os valores desejados.
Note on A298: LISTA SUSPENSA Escolher qual base de dados será utilizada para retornar os valores desejados.
Note on A302: LISTA SUSPENSA Escolher qual base de dados será utilizada para retornar os valores desejados.
Note on A303: LISTA SUSPENSA Escolher qual base de dados será utilizada para retornar os valores desejados.
Note on A301: LISTA SUSPENSA Escolher qual base de dados será utilizada para retornar os valores desejados.
Note on A300: LISTA SUSPENSA Escolher qual base de dados será utilizada para retornar os valores desejados.
Note on A299: LISTA SUSPENSA Escolher qual base de dados será utilizada para retornar os valores desejados.
Note on A23: LISTA SUSPENSA Escolher qual base de dados será utilizada para retornar os valores desejados.
Note on B23: Inserir CÓDIGO conforme REFERÊNCIA escolhida
Note on A22: LISTA SUSPENSA Escolher qual base de dados será utilizada para retornar os valores desejados.
Note on B22: Inserir CÓDIGO conforme REFERÊNCIA escolhida
Note on A29: LISTA SUSPENSA Escolher qual base de dados será utilizada para retornar os valores desejados.
Note on A30: LISTA SUSPENSA Escolher qual base de dados será utilizada para retornar os valores desejados.
Note on B30: Inserir CÓDIGO conforme REFERÊNCIA escolhida
Note on A31: LISTA SUSPENSA Escolher qual base de dados será utilizada para retornar os valores desejados.
Note on B31: Inserir CÓDIGO conforme REFERÊNCIA escolhida
Note on A32: LISTA SUSPENSA Escolher qual base de dados será utilizada para retornar os valores desejados.
Note on B32: Inserir CÓDIGO conforme REFERÊNCIA escolhida
Note on A316: LISTA SUSPENSA Escolher qual base de dados será utilizada para retornar os valores desejados.
Note on A317: LISTA SUSPENSA Escolher qual base de dados será utilizada para retornar os valores desejados.
Note on A318: LISTA SUSPENSA Escolher qual base de dados será utilizada para retornar os valores desejados.
Note on A319: LISTA SUSPENSA Escolher qual base de dados será utilizada para retornar os valores desejados.
Note on A308: LISTA SUSPENSA Escolher qual base de dados será utilizada para retornar os valores desejados.
Note on A309: LISTA SUSPENSA Escolher qual base de dados será utilizada para retornar os valores desejados.
Note on A310: LISTA SUSPENSA Escolher qual base de dados será utilizada para retornar os valores desejados.
Note on A311: LISTA SUSPENSA Escolher qual base de dados será utilizada para retornar os valores desejados.

## CRONOGRAMA
OBRA: | COMPLEXO ESPORTIVO DE TIMBÓ - FASE 03 |  | DATA BASE: | 2023-12-01
CLIENTE: | FUNDAÇÃO MUNICIPAL DE ESPORTES DE TIMBÓ |  | BDI: | 23.54%
CPF/CNPJ: | 86.843.596/0001-07
LOCALIZAÇÃO: | RUA GUSTAVO PISKE - TIMBÓ SC
CRONOGRAMA FÍSICO-FINANCEIRO
ITEM | DESCRIÇÃO | VALOR | MÊS 01 | MÊS 02 | MÊS 03 | MÊS 04 | MÊS 05 | MÊS 06 | MÊS 07 | MÊS 08 | TOTAL ACUMULADO
1 | SERVIÇOS PRELIMINARES E CANTEIRO DE OBRAS
1.1 | ADMINISTRAÇÃO LOCAL | 105653.66 | 13206.7075 | 13206.7075 | 13206.7075 | 13206.7075 | 13206.7075 | 13206.7075 | 13206.7075 | 13206.7075 | 105653.66 | TRUE
|  | 4.537% | 12.5% | 12.5% | 12.5% | 12.5% | 12.5% | 12.5% | 12.5% | 12.5% | 100%
1.2 | REMOÇÕES E DEMOLIÇÕES | 34179.1 | 34179.1 | 0 | 0 | 0 | 0 | 0 | 0 | 0 | 34179.1 | TRUE
|  | 1.468% | MÊS 01: 100% | 100%
2 | INFRAESTRUTURA
2.1 | ESCAVAÇÃO MECANIZADA DE VALAS E SAPATAS | 8509.1 | 8509.1 | 0 | 0 | 0 | 0 | 0 | 0 | 0 | 8509.1 | TRUE
|  | 0.3654% | MÊS 01: 100% | 100%
2.2 | FUNDAÇÕES | 197345.1 | 157876.08 | 39469.02 | 0 | 0 | 0 | 0 | 0 | 0 | 197345.1 | TRUE
|  | 8.474% | MÊS 01: 80%; MÊS 02: 20% | 100%
2.3 | CONTRAPISO | 79548.48 | 0 | 79548.48 | 0 | 0 | 0 | 0 | 0 | 0 | 79548.48 | TRUE
|  | 3.416% | MÊS 02: 100% | 100%
2.4 | IMPERMEABILIZAÇÕES | 876.97 | 0 | 876.97 | 0 | 0 | 0 | 0 | 0 | 0 | 876.97 | TRUE
|  | 0.03766% | MÊS 02: 100% | 100%
3 | SUPRAESTRUTURA
3.1 | PILARES E VIGAS | 200558.5 | 0 | 60167.55 | 140390.95 | 0 | 0 | 0 | 0 | 0 | 200558.5 | TRUE
|  | 8.612% | MÊS 02: 30%; MÊS 03: 70% | 100%
3.2 | LAJE PRÉ MOLDADA | 43741.19 | 0 | 0 | 43741.19 | 0 | 0 | 0 | 0 | 0 | 43741.19 | TRUE
|  | 1.878% | MÊS 03: 100% | 100%
3.3 | ESCADAS E ARQUIBANCADAS | 449613.75 | 0 | 0 | 449613.75 | 0 | 0 | 0 | 0 | 0 | 449613.75 | TRUE
|  | 19.31% | MÊS 03: 100% | 100%
3.4 | IMPERMEABILIZAÇÕES | 4587.81 | 0 | 0 | 4587.81 | 0 | 0 | 0 | 0 | 0 | 4587.81 | TRUE
|  | 0.197% | MÊS 03: 100% | 100%
4 | VEDAÇÕES E FECHAMENTOS
4.1 | ALVENARIA DE VEDAÇÃO DA ÁREA Á CONSTRUIR | 31764.28 | 0 | 0 | 0 | 31764.28 | 0 | 0 | 0 | 0 | 31764.28 | TRUE
|  | 1.364% | MÊS 04: 100% | 100%
4.2 | CHAPISCO E REBOCO DA ÁREA Á CONSTRUIR | 41597.69 | 0 | 0 | 0 | 16639.076 | 24958.614 | 0 | 0 | 0 | 41597.69 | TRUE
|  | 1.786% | MÊS 04: 40%; MÊS 05: 60% | 100%
4.3 | VERGAS E CONTRA-VERGAS MOLDADAS IN LOCO DA ÁREA A CONSTRUIR | 27907.98 | 0 | 0 | 0 | 13953.99 | 13953.99 | 0 | 0 | 0 | 27907.98 | TRUE
|  | 1.198% | MÊS 04: 50%; MÊS 05: 50% | 100%
5 | ESQUADRIAS
5.1 | ESQUADRIAS - PORTAS E JANELAS | 200353.35 | 0 | 0 | 0 | 0 | 0 | 200353.35 | 0 | 0 | 200353.35 | TRUE
|  | 8.603% | MÊS 06: 100% | 100%
6 | REVESTIMENTO EM TETOS
6.1 | REVESTIMENTO EM PINTURA ACRÍLICA | 13912.88 | 0 | 0 | 0 | 0 | 0 | 13912.88 | 0 | 0 | 13912.88 | TRUE
|  | 0.5974% | MÊS 06: 100% | 100%
7 | REVESTIMENTO DE PAREDES
7.1 | REVESTIMENTO EM PINTURA ACRÍLICA | 21780.74 | 0 | 0 | 0 | 0 | 0 | 10890.37 | 10890.37 | 0 | 21780.74 | TRUE
|  | 0.9352% | MÊS 06: 50%; MÊS 07: 50% | 100%
8 | REVESTIMENTO DE PISOS
8.1 | REVESTIMENTO CERÂMICO EM PISOS | 70087.05 | 0 | 0 | 0 | 0 | 0 | 0 | 70087.05 | 0 | 70087.05 | TRUE
|  | 3.009% | MÊS 07: 100% | 100%
8.2 | REVESTIMENTO DE PINTURA | 30546.3 | 0 | 0 | 0 | 0 | 0 | 0 | 30546.3 | 0 | 30546.3 | TRUE
|  | 1.312% | MÊS 07: 100% | 100%
9 | GRANITOS/MÁRMORES
9.1 | PINGADEIRAS, SOLEIRAS E PEITORIS | 2463.12 | 0 | 0 | 0 | 0 | 0 | 1231.56 | 1231.56 | 0 | 2463.12 | TRUE
|  | 0.1058% | MÊS 06: 50%; MÊS 07: 50% | 100%
10 | DIVISÓRIAS
10.1 | DIVISÓRIA EM GRANILITE | 87358.8 | 0 | 0 | 0 | 52415.28 | 34943.52 | 0 | 0 | 0 | 87358.8 | TRUE
|  | 3.751% | MÊS 04: 60%; MÊS 05: 40% | 100%
11 | INSTALAÇÕES HIDROSSANITÁRIAS - PLUVIAL
11.1 | MOVIMENTAÇÕES DE TERRA | 83261 | 0 | 0 | 4163.05 | 0 | 4163.05 | 4163.05 | 0 | 70771.85 | 83261 | TRUE
|  | 3.575% | MÊS 03: 5%; MÊS 05: 5%; MÊS 06: 5%; MÊS 08: 85% | 100%
11.2 | TUBOS, CONEXÕES E ACESSÓRIOS - FORNECIMENTO E INSTALAÇÃO | 1749.06 | 0 | 0 | 87.453 | 0 | 87.453 | 87.453 | 0 | 1486.701 | 1749.06 | TRUE
|  | 0.0751% | MÊS 03: 5%; MÊS 05: 5%; MÊS 06: 5%; MÊS 08: 85% | 100%
12 | INSTALAÇÕES HIDROSSANITÁRIAS - ESGOTO SANITÁRIO
12.1 | MOVIMENTAÇÕES DE TERRA | 20481.96 | 0 | 0 | 0 | 0 | 20481.96 | 0 | 0 | 0 | 20481.96 | TRUE
|  | 0.8795% | MÊS 05: 100% | 100%
12.2 | TUBOS, CONEXÕES E ACESSÓRIOS - FORNECIMENTO E INSTALAÇÃO | 28639.04 | 0 | 0 | 0 | 0 | 28639.04 | 0 | 0 | 0 | 28639.04 | TRUE
|  | 1.23% | MÊS 05: 100% | 100%
13 | INSTALAÇÕES HIDROSSANITÁRIAS - ÁGUA FRIA
13.1 | TUBOS, CONEXÕES E ACESSÓRIOS - FORNECIMENTO E INSTALAÇÃO | 74617.98 | 0 | 29847.192 | 29847.192 | 0 | 0 | 14923.596 | 0 | 0 | 74617.98 | TRUE
|  | 3.204% | MÊS 02: 40%; MÊS 03: 40%; MÊS 06: 20% | 100%
14 | INSTALAÇÕES HIDROSSANITÁRIAS - VENTILAÇÃO
14.1 | TUBOS, CONEXÕES E ACESSÓRIOS - FORNECIMENTO E INSTALAÇÃO | 3913.06 | 0 | 0 | 2739.142 | 0 | 1173.918 | 0 | 0 | 0 | 3913.06 | TRUE
|  | 0.168% | MÊS 03: 70%; MÊS 05: 30% | 100%
15 | INSTALAÇÕES ELÉTRICAS
15.1 | TUBOS, CONEXÕES E ACESSÓRIOS - FORNECIMENTO E INSTALAÇÃO | 114666.47 | 0 | 0 | 0 | 0 | 57333.235 | 57333.235 | 0 | 0 | 114666.47 | TRUE
|  | 4.924% | MÊS 05: 50%; MÊS 06: 50% | 100%
16 | LOUÇAS E METAIS
16.1 | ACESSÓRIOS PARA BANHEIROS | 64751.34 | 0 | 45325.938 | 0 | 0 | 0 | 0 | 0 | 19425.402 | 64751.34 | TRUE
|  | 2.78% | MÊS 02: 70%; MÊS 08: 30% | 100%
17 | ACESSIBILIDADE
17.1 | GUARDA CORPO, CORRIMÃO E PISO TÁTIL E ETC | 197849.5 | 0 | 39569.9 | 29677.425 | 29677.425 | 29677.425 | 29677.425 | 29677.425 | 9892.475 | 197849.5 | TRUE
|  | 8.495% |  | 20% | 15% | 15% | 15% | 15% | 15% | 5% | 100%
17.2 | PLATAFORMA ELEVATÓRIA | 15318.96 | 0 | 3063.792 | 2297.844 | 2297.844 | 2297.844 | 2297.844 | 2297.844 | 765.948 | 15318.96 | TRUE
|  | 0.6578% |  | 20% | 15% | 15% | 15% | 15% | 15% | 5% | 100%
18 | SISTEMA PREVENTIVO
18.1 | SISTEMA DE ILUMINAÇÃO DE EMERGÊNCIA | 4458.91 | 0 | 3121.237 | 0 | 0 | 0 | 0 | 0 | 1337.673 | 4458.91 | TRUE
|  | 0.1915% | MÊS 02: 70%; MÊS 08: 30% | 100%
18.2 | SISTEMA DE SINALIZAÇÃO DE ABANDONO DE LOCAL | 1244.76 | 0 | 871.332 | 0 | 0 | 0 | 0 | 0 | 373.428 | 1244.76 | TRUE
|  | 0.05345% | MÊS 02: 70%; MÊS 08: 30% | 100%
18.3 | SISTEMA DE PROTEÇÃO POR EXTINTORES | 2723.67 | 0 | 1906.569 | 0 | 0 | 0 | 0 | 0 | 817.101 | 2723.67 | TRUE
|  | 0.117% | MÊS 02: 70%; MÊS 08: 30% | 100%
19 | URBANIZAÇÃO
19.1 | EQUIPAMENTOS | 11417.39 | 0 | 0 | 0 | 0 | 0 | 0 | 0 | 11417.39 | 11417.39 | TRUE
|  | 0.4902% | MÊS 08: 100% | 100%
19.2 | PAVIMENTAÇÃO | 50820.95 | 0 | 0 | 0 | 0 | 0 | 0 | 0 | 50820.95 | 50820.95 | TRUE
|  | 2.182% | MÊS 08: 100% | 100%
20 | LIMPEZA DE OBRA
20.1 | LIMPEZA DE REVESTIMENTOS | 604.45 | 0 | 0 | 0 | 0 | 0 | 0 | 0 | 604.45 | 604.45 | TRUE
|  | 0.02595% | MÊS 08: 100% | 100%
| TOTAL PARCIAL | 2328904.35 | 213770.9875 | 316974.6875 | 720352.5135 | 159954.6025 | 230916.7565 | 348077.4705 | 157937.2565 | 180920.0755 | 2328904.35
| TOTAL ACUMULADO |  | 213770.9875 | 530745.675 | 1251098.1885 | 1411052.791 | 1641969.5475 | 1990047.018 | 2147984.2745 | 2328904.35
REFERÊNCIAS
#REF!
#REF!
Note on A9: Inserir o número do Item desejado da Aba QUANTITATIVO
Note on A14: Inserir o número do Item desejado da Aba QUANTITATIVO
Note on A23: Inserir o número do Item desejado da Aba QUANTITATIVO
Note on A32: Inserir o número do Item desejado da Aba QUANTITATIVO
Note on A39: Inserir o número do Item desejado da Aba QUANTITATIVO
Note on A42: Inserir o número do Item desejado da Aba QUANTITATIVO
Note on A45: Inserir o número do Item desejado da Aba QUANTITATIVO
Note on A48: Inserir o número do Item desejado da Aba QUANTITATIVO
Note on A53: Inserir o número do Item desejado da Aba QUANTITATIVO
Note on A56: Inserir o número do Item desejado da Aba QUANTITATIVO
Note on A59: Inserir o número do Item desejado da Aba QUANTITATIVO
Note on A64: Inserir o número do Item desejado da Aba QUANTITATIVO
Note on A69: Inserir o número do Item desejado da Aba QUANTITATIVO
Note on A72: Inserir o número do Item desejado da Aba QUANTITATIVO
Note on A75: Inserir o número do Item desejado da Aba QUANTITATIVO
Note on A78: Inserir o número do Item desejado da Aba QUANTITATIVO
Note on A81: Inserir o número do Item desejado da Aba QUANTITATIVO
Note on A86: Inserir o número do Item desejado da Aba QUANTITATIVO
Note on A93: Inserir o número do Item desejado da Aba QUANTITATIVO
Note on A98: Inserir o número do Item desejado da Aba QUANTITATIVO

## MEDIANA
| OBRA: | COMPLEXO ESPORTIVO DE TIMBÓ - FASE 03 |  |  | DATA BASE: | 2023-07-01
| CLIENTE: | FUNDAÇÃO MUNICIPAL DE ESPORTES DE TIMBÓ |  |  | BDI: | 23.54%
| CPF/CNPJ: | 86.843.596/0001-07
| LOCALIZAÇÃO: | RUA GUSTAVO PISKE - TIMBÓ SC
MEDIANAS DE MERCADO
ORDEM | CÓDIGO | DESCRIÇÃO | UN | PREÇO DE MERCADO 01 |  | PREÇO DE MERCADO 02 |  | PREÇO DE MERCADO 03 |  | MEDIANA DE MERCADO
|  |  |  | EMPRESA | R$/UND | EMPRESA | R$/UND | EMPRESA | R$/UND
1 | MED01 | ARRUELA LISA GALVANIZADA 1/4" | UND | WOMATEL | 0.09 | JOCLAMAR | 0.07 |  |  | 0.10496
2 | MED02 | ARRUELA LISA GALVANIZADA 5/16" | UND | WOMATEL | 0.1 | JOCLAMAR | 0.07 |  |  | 0.11152
3 | MED03 | DISTANCIADOR BAIXO P/ TIRANTE 38MM | UND | WOMATEL | 2.1 | JOCLAMAR | 1.61 |  |  | 2.4338
4 | MED04 | PARAFUSO FENDA GALVANIZADO CABEÇA PANELA 2,9X25MM AUTOATARRACHANTE | UND | WOMATEL | 0.07 | JOCLAMAR | 0.09 |  |  | 0.10496
5 | MED05 | PARAFUSO FENDA GALVANIZADO CABEÇA PANELA 4,2X32MM AUTOATARRACHANTE | UND | WOMATEL | 0.09 | JOCLAMAR | 0.15 |  |  | 0.15744
6 | MED06 | PARAFUSO GALVANIZADO CABEÇA SEXTAVADA 5/16"X2" ROSCA SOBERBA | UND | WOMATEL | 0.7 | JOCLAMAR | 0.51 |  |  | 0.79376
7 | MED07 | PARAFUSO GALVANIZADO CABEÇA LENTILHA 1/4"X5/8" MÁQUINA ROSCA TOTAL | UND | WOMATEL | 0.3 | JOCLAMAR | 0.21 |  |  | 0.33456
8 | MED08 | TAMPA METÁLICA P/ CONDULETE SOBREPOR - 1 TECLA | UND | WOMATEL | 3.12 | JOCLAMAR | 4.66 |  |  | 5.1037
9 | MED09 | TAMPA METÁLICA P/ CONDULETE SOBREPOR - TAMPA CEGA | UND | WOMATEL | 2.95 | JOCLAMAR | 1.97 |  |  | 3.2275
10 | MED10 | TAMPA METÁLICA P/ CONDULETE SOBREPOR - 1 HEXAGONAL | UND | WOMATEL | 3.12 | JOCLAMAR | 7.07 |  |  | 6.6846
11 | MED11 | TAMPA METÁLICA P/ CONDULETE SOBREPOR - 2 POSTOS | UND | LEROY MERLIN | 4.19 |  |  |  |  | 5.4973
12 | MED12 | DISJUNTOR BIPOLAR DR (In 30mA) - DIN 63A | UND | LEROY MERLIN | 194.9 |  |  |  |  | 255.7088
13 | MED13 | DISJUNTOR TETRAPOLAR DR (In 30mA) - DIN 80A | UND | COPAFER | 233.72 |  |  |  |  | 306.6406
14 | MED14 | DISJUNTOR TETRAPOLAR DR (In 30mA) - DIN 125A | UND | AMERICANAS | 974.45 |  |  |  |  | 1278.4784
15 | MED15 | ELETRODUTO EM AÇO GALVANIZADO, PESADO, DIÂMETRO 1.1/4" | M | COPAFER | 25.75 |  |  |  |  | 33.784
16 | MED16 | ELETRODUTO EM AÇO GALVANIZADO, PESADO, DIÂMETRO 2" | M | COPAFER | 39.47 |  |  |  |  | 51.7846
17 | MED17 | LUVA DE EMENDA PARA ELETRODUTO, AÇO GALVANIZADO, DN 2" | UND | LOJA ELETRICA | 12.21 |  |  |  |  | 16.0195
18 | MED18 | ELETROCALHA FURADA TIPO C PRÉ-GALV.QUENTE 50X25MM CHAPA 18 | M | WOMATEL | 45.96 | JOCLAMAR | 36.9 |  |  | 54.3562
19 | MED19 | ELETROCALHA FURADA TIPO C PRÉ-GALV.QUENTE - SUPORTE VERTICAL 70X81MM | UND | WOMATEL | 2.53 | JOCLAMAR | 1.86 |  |  | 2.8798
20 | MED20 | ELETROCALHA FURADA TIPO C PRÉ-GALV.QUENTE - TÊ RETO 90° 50X50MM CHAPA 18 | UND | WOMATEL | 11.36 | JOCLAMAR | 4.24 |  |  | 10.2336
21 | MED21 | ELETROCALHA FURADA TIPO C PRÉ-GALV.QUENTE - TALA PLANA PERFURADA 25MM | UND | WOMATEL | 2.37 | JOCLAMAR | 36.9 |  |  | 25.7611
22 | MED22 | ELETROCALHA FURADA TIPO C PRÉ-GALV.QUENTE - TALA PLANA PERFURADA 50MM | UND | WOMATEL | 2.37 | JOCLAMAR | 36.9 |  |  | 25.7611
23 | MED23 | ELETROCALHA FURADA TIPO C PRÉ-GALV.QUENTE - TAMPA PARA T RETO 50MM CHAPA 18 | UND | WOMATEL | 7.19 | JOCLAMAR | 4.24 |  |  | 7.4981
24 | MED24 | ELETROCALHA FURADA TIPO C PRÉ-GALV.QUENTE - TAMPA PARA T VERTICAL DESCIDA 50MM CHAPA 18 | UND | WOMATEL | 7.19 |  |  |  |  | 9.4333
25 | MED25 | TERMINAL 50X50MM CHAPA 18 | UND | JOCLAMAR | 2.39 |  |  |  |  | 3.1357
26 | MED26 | TAMPA PRESSÃO 100MM CHAPA 24 | UND | JOCLAMAR | 5.43 |  |  |  |  | 7.1242
27 | MED27 | TAMPA PRESSÃO 50MM CHAPA 24 | UND | JOCLAMAR | 3.51 |  |  |  |  | 4.6051
28 | MED28 | ELETROCALHA 100X50MM CHAPA 18 | M | JOCLAMAR | 16.97 |  |  |  |  | 22.2646
29 | MED29 | ELETROCALHA 50X50MM CHAPA 18 | M | JOCLAMAR | 12.74 |  |  |  |  | 16.7149
30 | MED30 | SAÍDA HORIZONTAL PARA ELETRODUTO | UND | JOCLAMAR | 0.65 |  |  |  |  | 0.8528
31 | MED31 | T HORIZONTAL 90° 100X50MM CHAPA 18 | UND | JOCLAMAR | 14.64 |  |  |  |  | 19.2077
32 | MED32 | TAMPA P/ T HORIZONTAL 90° 100MM CHAPA 18 | UND | JOCLAMAR | 6.57 |  |  |  |  | 8.6198
33 | MED33 | CURVA HORIZONTAL 90° 50X50MM CHAPA 18 | UND | SANTIL | 8.3 |  |  |  |  | 10.8896
34 | MED34 | CLORADOR 1.1/2" | UND | LEROY MERLIN | 182.19 |  |  |  |  | 239.0333
35 | MED35 | CAIXA DE INSPEÇÃO PVC COMPLETA DN 100 TIGRE | UND | LEROY MERLIN | 244.9 |  |  |  |  | 321.3088
36 | MED36 | BOCAL SEMI-CIRCULAR CENTRO | UND | LEROY MERLIN | 47.9 |  |  |  |  | 62.8448
37 | MED37 | VÁLVULA PRESSMATIC MICTÓRIO CROMADO 3/4" | UND | BALAROTI | 360.07 | BREITHAUPT | 329.9 | LEROY MERLIN | 316.18 | 432.8288
38 | MED38 | ENGATE FLEXÍVEL COBRE CROMADO COM CANOPLA 1/2" - 30 CM | UND | PERING | 17.45 | PETROSKI | 25.75 | AP MATERIAIS | 15.03 | 22.8944
39 | MED39 | TE DE REDUCAO, PVC, SOLDAVEL, 90 GRAUS, 40 MM X 32 MM, PARA AGUA FRIA PREDIAL | UND | BREITHAUPT | 6.89 | COPAFER | 7.87 |  |  | 9.6826
40 | MED40 | TANQUE DE POLIETILENO 20000 LITROS | UND | LEROY MERLIN | 9272.61 | COPAFER | 8805.93 | BALAROTI | 10208.53 | 12165.6643
41 | MED41 | BLOCO AUTÔNOMO DE ILUMINAÇÃO (2 FARÓIS COM 24 LEDS 2W EM CADA) AUTONOMIA MÍNIMA DE 1H | UND | ZEUS DO BRASIL | 109.71 | MULTISEG | 126.5 |  |  | 154.9538
42 | MED42 | PLACA DE SEGURANÇA "PROIBIDO DEPOSITAR MATERIAIS" | UND | ZEUS DO BRASIL | 2.6 |  |  |  |  | 3.4112
43 | MED43 | BLOCO AUTÔNOMO DE ILUMINAÇÃO (30 LEDS SLIM 1W) AUTONOMIA MÍNIMA 1H | UND | ZEUS DO BRASIL | 13.5 | MULTISEG | 12.8 |  |  | 17.2528
44 | MED44 | PLACA DE SAÍDA AUTÔNOMA FACE SIMPLES COM AUTONOMIA MÍNIMA DE 2 HORAS - DIMENSÕES: L=24cm x H=18cm | UND | ZEUS DO BRASIL | 52 |  |  |  |  | 68.224
45 | MED45 | PLACA TÁTIL, INDICAÇÃO DO AMBIENTE | UND | LIVRE ACESSO BRAILLE | 20 |  |  |  |  | 26.24
46 | MED46 | PISO TÁTIL ALERTA, DE INOX, 25X25 CM | UND | LIVRE ACESSO BRAILLE | 20 |  |  |  |  | 26.24
47 | MED47 | PISO TÁTIL DIRECIONAL, DE INOX, 25X25 CM | UND | LIVRE ACESSO BRAILLE | 31.25 |  |  |  |  | 41
48 | MED48 | BARRA DE APOIO RETA, EM ACO INOX, COMPRIMENTO 40 CM | UND | BALAROTI | 139.8 | ZEUS DO BRASIL | 75.1 |  |  | 140.9744
49 | MED49 | PLATAFORMA DE ACESSIBILIDADE | UND | MARCHI | 12400 |  |  |  |  | 12400
50 | MED50 | TRAVE DE FUTSAL COM CESTA DE BASQUETE CONJUGADA | UND | JV ESPORTES | 1808.95 | TOPMAX SPORT | 1658.7 | WK ESPORTES | 1400 | 2176.2144
51 | MED51 | CONJUNTO PARA QUADRA ESPORTIVA DE VÔLEI (POSTES + REDE) | UND | JV ESPORTES | 780 | TOPMAX SPORT | 881.1 | WK ESPORTES | 900 | 1156.0032
52 | MED52 | REDE DE PROTEÇÃO ESPORTIVA - NYLON FIO 2mm MALHA 12cm A 15cm | M2 | REMAX REDES | 2.07 | TOPMAX SPORT | 5.5 | GISMAR | 3.39 | 4.4477
53 | MED53 | LETREIRO E LOGO EM ACM e=8cm - CONFORME PROJETO - INCLUSO FORNECIMENTO E INSTALAÇÃO | UND | NEONGAS | 8460 | ARTEPRO | 10445 |  |  | 12401.68
54 | MED54 | BRISE MADEIRA - INCLUSO FORNECIMENTO E INSTALAÇÃO | VB | CASA MADEIRA | 15700 |  |  |  |  | 20598.4
55 | MED55 | BRISE METÁLICO - INCLUSO FORNECIMENTO E INSTALAÇÃO | M2 | MAELCO | 195 | GARBE | 145 |  |  | 223.04
56 | MED56 | SUPORTE PARA EXTINTOR 4KG TRIPÉ | UN | TIMBÓ EXTINTORES | 54.5 |  |  |  |  | 71.504
57 | MED57 | PLACA "EXTINTOR" | UN | ADAM DISTRIBUIDORA | 9.8 | ZEUS DO BRASIL | 16 |  |  | 16.9248
| Empresa: | WOMATEL COMERCIO DE MATERIAL ELETRICO LTDA | Empresa: | JOCLAMAR |  |  | Empresa: | LEROY MERLIN CIA BRASILEIRA DE BRICOLAGEM
| CNPJ: | 82.741.760/0001-14 | CNPJ: | 75.795.625/0001-96 |  |  | CNPJ: | 01.438.784/0048-60
| Endereço: | RUA DOS CAÇADORES - BLUMENAU/SC | Endereço: | RUA DR. PEDRO ZIMMERMANN, 3210 - BLUMENAU/SC |  |  | Endereço: | R. DOMINGAS GALLETERI BLOTTA, 315 - SÃO PAULO/SP
| Telefone: | (47) 3322-4357 | Telefone: | (47) 2102-6655 |  |  | Telefone: | LOJA VIRTUAL
| E-mail: | vendas@womatel.com.br | E-mail: | vendas8@joclamar.com.br |  |  | E-mail: | -
| Contato: | ANDREIA | Contato: | DIOGO MARCELINO SASSE |  |  | Contato: | -
| Data: | 2020-05-15 | Data: | 2020-05-12 |  |  | Data: | 2020-07-30
| Empresa: | B2W COMPANHIA DIGITAL (AMERICANAS) | Empresa: | COPAFER COMERCIAL LTDA |  |  | Empresa: | LOJA ELETRICA LIMITADA
| CNPJ: | 00.776.574/0006-60 | CNPJ: | 55.728.224/0001-06 |  |  | CNPJ: | 17.155.342/0003-45
| Endereço: | R. SACADURA CABRAL, 102 - RIO DE JANEIRO/RJ | Endereço: | AVENIDA DOS ESTADOS, 4555 - SANTO ANDRÉ/SP |  |  | Endereço: | RUA PROF. JOSE VIEIRA DE MENDONCA, 11 - BELO HORIZONTE/MG
| Telefone: | LOJA VIRTUAL | Telefone: | LOJA VIRTUAL |  |  | Telefone: | LOJA VIRTUAL
| E-mail: | atendimento.acom@americanas.com | E-mail: | vendas@copafer.com.br |  |  | E-mail: | sac@lojaeletrica.com.br
| Contato: | - | Contato: | - |  |  | Contato: | -
| Data: | 2020-07-30 | Data: | 2020-07-30 |  |  | Data: | 2020-07-30
| Empresa: | SANTIL COMERCIAL ELETRICA EIRELI | Empresa: | BREITHAUPT |  |  | Empresa: | BALAROTI COMÉRCIO DE MATERIAIS DE CONSTRUÇÃO SA
| CNPJ: | 49.474.398/0008-63 | CNPJ: | 84.429.810/0001-58 |  |  | CNPJ: | 77.044.618/0003-40
| Endereço: | RUA HENRIQUE ONGARI, 214 - SÃO PAULO/SP | Endereço: | AVENIDA MAL. DEODORO DA FONSECA, 338 - JARAGUÁ DO SUL/SC |  |  | Endereço: | R. ILO ANTONINHO MOZER, 271 - SÃO JOSÉ DOS PINHAIS/PR
| Telefone: | LOJA VIRTUAL | Telefone: | LOJA VIRTUAL |  |  | Telefone: | LOJA VIRTUAL
| E-mail: | sac@santil.com.br | E-mail: | e-atendimento@breithaupt.com.br |  |  | E-mail: | falecom@balaroti.com.br
| Contato: | - | Contato: | - |  |  | Contato: | -
| Data: | 2020-08-02 | Data: | 2020-06-19 |  |  | Data: | 2020-06-19
| Empresa: | PETROSKI MATERIAIS DE CONSTRUÇÃO | Empresa: | PERING MATERIAIS DE CONSTRUÇÃO |  |  | Empresa: | AP MATERIAIS DE CONSTRUÇÃO
| CNPJ: | 01.398.219/0001-53 | CNPJ: | 00.265.933/0001-00 |  |  | CNPJ: | 06.786.989/0001-97
| Endereço: | RUA FREDERICO JENSEN, 3463 - BLUMENAU/SC | Endereço: | R. AMAZONAS, 3101 - BLUMENAU/SC |  |  | Endereço: | R. FREDERICO JENSEN, 4450 - BLUMENAU/SC
| Telefone: | 47 3334-4040 | Telefone: | 47 3324-1661 |  |  | Telefone: | 47 3334-2100
| E-mail: | - | E-mail: | - |  |  | E-mail: | ap@apmateriais.com.br
| Contato: | - | Contato: | - |  |  | Contato: | EDUARDO
| Data: | 2020-05-08 | Data: | 2020-05-08 |  |  | Data: | 2020-05-11
| Empresa: | ZEUS DO BRASIL | Empresa: | MULTISEG COMÉRCIO DE EQUIPAMENTOS DE SEGURANÇA |  |  | Empresa: | GRUPO LIVRE ACESSO BRAILLE SOLUÇÕES EM ACESSIBILIDADE LTDA
| CNPJ: | 82.669.588/0001/88 | CNPJ: | 10.498.304/0001-84 |  |  | CNPJ: | 19.339.675/0001-98
| Endereço: | ROD BR 470, 8484, KM 63 SALA 02 - BLUMENAU/SC | Endereço: | R. SÃO PAULO, 3393 - JOINVILLE/SC |  |  | Endereço: | R. FRANCESCO CASANOVA, 193 - SÃO PAULO/SP
| Telefone: | 47 3231-1111 | Telefone: | 47 3246-1212 |  |  | Telefone: | LOJA VIRTUAL
| E-mail: | comercial62@zeusdobrasil.com.br | E-mail: | - |  |  | E-mail: | contato@shoppingdobraille.com.br
| Contato: | JACKSON LUIZ VANELLI | Contato: | - |  |  | Contato: | -
| Data: | 2020-05-12 | Data: | 2020-05-20 |  |  | Data: | 2020-06-19
| Empresa: | MARCHI ELEVADORES EIRELI | Empresa: | J&V IND. E COM. DE CONSTRUÇÕES ESPORTIVAS LTDA (JV ESPORTES) |  |  | Empresa: | REMAX REDES ESPORTIVAS - MARCILENE GOMES DA SILVA - ME
| CNPJ: | 29.843.230/0001-02 | CNPJ: | 04.010.163/0001-06 |  |  | CNPJ: | 19.181.402/0001-68
| Endereço: | R. TAMANDARÉ, 325 - ATIBAIA/SP | Endereço: | R. EDMUNDO CARVALHO, 185 - SÃO PAULO/SP |  |  | Endereço: | R. HEITOR DINIZ CAMPELLO, 195 A - SÃO PAULO/SP
| Telefone: | LOJA VIRTUAL | Telefone: | 11 2946-5686 |  |  | Telefone: | 11 2641-0455
| E-mail: | faleconosco@marchielevadores.com.br | E-mail: | comercial@jvesportes.com.br |  |  | E-mail: | vendas@remaxredes.com.br
| Contato: | - | Contato: | - |  |  | Contato: | -
| Data: | 2020-08-04 | Data: | 2020-05-16 |  |  | Data: | 2020-05-16
| Empresa: | TOPMAX COMERCIAL | Empresa: | WKESPORTESCS3 |  |  | Empresa: | GISMAR INDUSTRIA E COMERCIO DE REDES TEXTEIS LTDA
| CNPJ: | 72.924.616/0001-60 | CNPJ: | 34.674.268/0001-20 |  |  | CNPJ: | 56.757.156/0001-76
| Endereço: | MOGI DAS CRUZES/SP | Endereço: | - |  |  | Endereço: | R. IMBAÇAL, 481 - SÃO PAULO/SP
| Telefone: | 11 2312-4314 | Telefone: | 11 3624-5565 |  |  | Telefone: | 11 2079-2309
| E-mail: | vendas@topmaxsport.com.br | E-mail: | wkesportescs3@gmail.com |  |  | E-mail: | vendas@gismar.com.br
| Contato: | - | Contato: | - |  |  | Contato: | -
| Data: | 2020-05-16 | Data: | 2020-05-16 |  |  | Data: | 2020-05-16
| Empresa: | LUMINOSOS NEON GAS LTDA | Empresa: | CASA MADEIRA ESTRUTURAS LTDA |  |  | Empresa: | ARTEPRO COMUNICAÇÃO VISUAL
| CNPJ: | 82.961.095/0001/74 | CNPJ: | 30.702.703/0001-22 |  |  | CNPJ: | 10.952.143/0001-57
| Endereço: | R. NILTON CARDOSO, 285 - GASPAR/SC | Endereço: | R. RUDOLF ELERT, 45 - TIMBÓ/SC |  |  | Endereço: | RODOVIA BR 470 (KM 57) 2926 - BLUMENAU/SC
| Telefone: | 47 3397-3339 | Telefone: | 47 98890-3492 |  |  | Telefone: | 47 3338-1004
| E-mail: | morgana@neongas.com.br | E-mail: | vendas@casamadeiratimbo.com |  |  | E-mail: | comercial@artepro.com.br
| Contato: | MORGANA | Contato: | Lucas/Julio |  |  | Contato: | AGNES ROQUE DE LIMA
| Data: | 2020-05-12 | Data: | 2020-08-06 |  |  | Data:
| Empresa: | MAELCO CONSTRUCOES SERVICOS E COMERCIO EIRELI | Empresa: | GARBE INDUSTRIA E COMERCIO - EIRELI
| CNPJ: | 04.940.766/0001-07 | CNPJ: | 82.726.308/0001-83
| Endereço: | R. 1822, 400, SALA 1102 - BALNEÁRIO CAMBORIU/SC | Endereço: | R. ERNST KAESTNER, 905 - BLUMENAU/SC
| Telefone: | 47 3361 8056 | Telefone: | 47 3337-1003
| E-mail: | - | E-mail: | contato@garbeindustria.com.br
| Contato: | - | Contato: | -
| Data: | 2020-06-24 | Data: | 2020-06-24

## BDI
OBRA: | COMPLEXO ESPORTIVO DE TIMBÓ - FASE 03 |  | DATA BASE: | 2023-07-01
CLIENTE: | FUNDAÇÃO MUNICIPAL DE ESPORTES DE TIMBÓ |  | BDI: | 23.54%
CPF/CNPJ: | 86.843.596/0001-07
LOCALIZAÇÃO: | RUA GUSTAVO PISKE - TIMBÓ SC
CÁLCULO BENEFÍCIOS E DESEPESAS INDIRETAS (BDI)
ITEM | DESCRIÇÃO | 1 QUARTIL | MÉDIO | 3 QUARTIL | VALOR ADOTADO
1 | Taxa de Administração Central (AC) | 3% | 4% | 5.5% | 4%
2 | Taxa de Seguro e Garantia (S + G) | 0.8% | 0.8% | 1% | 0.8%
3 | Taxa de Risco (R) | 0.97% | 1.27% | 1.27% | 1.27%
4 | Taxa de Despesas Financeiras (DF) | 0.59% | 1.23% | 1.39% | 1.23%
5 | Taxa de Lucro/Remuneração (L) | 6.16% | 7.4% | 8.96% | 7.4%
6 | Taxa de Tributos (I) | 6.65% | 13.2% | 18.75% | 6.65%
6.1 | PIS | 0.65% | 0.65% | 0.65% | 0.65%
6.2 | COFINS | 3% | 3% | 3% | 3%
6.3 | ISS | 2% | 3.5% | 5% | 3.5%
6.4 | CPRB | 2% | 3.25% | 4.5% | 3.25%
| BDI ADOTADO | 23.54%
REFERÊNCIAS
SINAPI SC - Não Desonerado: JULHO/2023
.
??????= ((1+????+??+??+??)×(1+????)×(1+??))/((1−??) )−1