## ORÇAMENTO
PREFEITURA MUNICIPAL DE TIMBÓ
SECRETARIA DE PLANEJAMENTO, TRÂNSITO, MEIO AMBIENTE, INDÚSTRIA, COMÉRCIO E SERVIÇOS
BDI = 24,00 %
PROJETO: | AMPLIAÇÃO DA CASA DE ENXAIMEL DO JARDIM BOTÂNICO
LOCAL: | SC 417 KM01 Nº2387 - BAIRRO DAS CAPITAIS - TIMBÓ/SC | [5 empty] | DATA BASE: DEZEMBRO/2023
PLANILHA ORÇAMENTÁRIA | [9 empty] | BDI | BDI 2
ITEM | REFERÊNCIA | CÓDIGO | DISCRIMINAÇÃO DOS SERVIÇOS | UND | QUANT | CUSTO UNITÁRIO | PREÇO UNITÁRIO | PREÇO TOTAL |  | 24% | 0%
1 | SERVIÇOS PRELIMINARES E CANTEIRO DE OBRAS
1.1 | ADMINISTRAÇÃO E CANTEIRO DE OBRAS
1.1.1 | MEDIANAS DE MERCADO | MED 03 | ART DE EXECUÇÃO CREA/SC ACIMA DE R$ 15.000,01 | UND | 1 | 254.59 | 254.59 | 254.59 | 1.1
1.1.2 | COMPOSIÇÕES | CP 01 | ADMINISTRAÇÃO LOCAL, CONSIDERANDO 2 MESES DE OBRA - UNIDADE REFERENTE A PORCENTAGEM DA OBRA EXECUTADA EM RELAÇÃO AO VALOR GLOBAL | % | 1 | 19294.8 | 23925.55 | 23925.55 | 1.1
1.1.3 | SINAPI INSUMO | 10776 | LOCACAO DE CONTAINER 2,30 X 6,00 M, ALT. 2,50 M, PARA ESCRITORIO, SEM DIVISORIAS INTERNAS E SEM SANITARIO (NAO INCLUI MOBILIZACAO/DESMOBILIZACAO) | MES | 2 | 695.31 | 862.18 | 1724.36 | 1.1
1.1.4 | COMPOSIÇÕES | CP 02 | PLACA DE OBRA EM CHAPA GALVANIZADA ADESIVADA, INCLUSIVE ESTRUTURA DE FIXAÇÃO | M2 | 3 | 381.99 | 473.67 | 1421.01 | 1.1
1.1.5 | SINAPI INSUMO | 37524 | TELA PLASTICA LARANJA, TIPO TAPUME PARA SINALIZACAO, MALHA RETANGULAR, ROLO 1.20 X 50 M (L X C) | M | 44.2 | 2.58 | 3.2 | 141.44 | 1.1
[7 empty] | VALOR TOTAL DO SUBITEM | 27466.95
[7 empty] | VALOR TOTAL DO ITEM | 27466.95
2 | INFRAESTRUTURA
2.1 | MOVIMENTAÇÕES DE TERRA
2.1.1 | SINAPI COMPOSIÇÃO | 101118 | ESCAVAÇÃO HORIZONTAL EM SOLO DE 1A CATEGORIA COM TRATOR DE ESTEIRAS (125HP/LÂMINA: 2,70M3). AF_07/2020 | M3 | 88.97 | 4.07 | 5.05 | 449.3 | 2.1
2.1.2 | SINAPI COMPOSIÇÃO | 97084 | COMPACTAÇÃO MECÂNICA DE SOLO PARA EXECUÇÃO DE RADIER, PISO DE CONCRETO OU LAJE SOBRE SOLO, COM COMPACTADOR DE SOLOS TIPO PLACA VIBRATÓRIA. AF_09/2021 | M2 | 444.87 | 0.75 | 0.93 | 413.73 | 2.1
2.1.3 | SINAPI COMPOSIÇÃO | 100977 | CARGA, MANOBRA E DESCARGA DE SOLOS E MATERIAIS GRANULARES EM CAMINHÃO BASCULANTE 6 M³ - CARGA COM ESCAVADEIRA HIDRÁULICA (CAÇAMBA DE 1,20 M³ / 155 HP) E DESCARGA LIVRE (UNIDADE: M3). AF_07/2020 | M3 | 622.82 | 7.9 | 9.8 | 6103.64 | 2.1
[7 empty] | VALOR TOTAL DO SUBITEM | 6966.67
2.2 | FUNDAÇÕES
2.2.1 | SINAPI COMPOSIÇÃO | 96619 | LASTRO DE CONCRETO MAGRO, APLICADO EM BLOCOS DE COROAMENTO OU SAPATAS, ESPESSURA DE 5 CM. AF_08/2017 | M2 | 34.09 | 36.29 | 45 | 1534.05 | 2.2
2.2.2 | SINAPI COMPOSIÇÃO | 94995 | EXECUÇÃO DE PASSEIO (CALÇADA) OU PISO DE CONCRETO COM CONCRETO MOLDADO IN LOCO, USINADO, ACABAMENTO CONVENCIONAL, ESPESSURA 8 CM, ARMADO. AF_08/2022 | M2 | 117.8 | 93.46 | 115.89 | 13651.84 | 2.2
2.2.3 | SINAPI COMPOSIÇÃO | 87299 | ARGAMASSA TRAÇO 1:3 (EM VOLUME DE CIMENTO E AREIA MÉDIA ÚMIDA) PARA CONTRAPISO, PREPARO MECÂNICO COM BETONEIRA 600 L. AF_08/2019 | M3 | 2.65 | 510.09 | 632.51 | 1676.15 | 2.2
2.2.4 | SINAPI COMPOSIÇÃO | 96521 | ESCAVAÇÃO MECANIZADA PARA BLOCO DE COROAMENTO OU SAPATA COM RETROESCAVADEIRA (INCLUINDO ESCAVAÇÃO PARA COLOCAÇÃO DE FÔRMAS). AF_06/2017 | M3 | 11.35 | 47.6 | 59.02 | 669.88 | 2.2
2.2.5 | SINAPI COMPOSIÇÃO | 96535 | FABRICAÇÃO, MONTAGEM E DESMONTAGEM DE FÔRMA PARA SAPATA, EM MADEIRA SERRADA, E=25 MM, 4 UTILIZAÇÕES. AF_06/2017 | M2 | 39.15 | 209.98 | 260.38 | 10193.88 | 2.2
2.2.6 | SINAPI COMPOSIÇÃO | 96558 | CONCRETAGEM DE SAPATAS, FCK 30 MPA, COM USO DE BOMBA  LANÇAMENTO, ADENSAMENTO E ACABAMENTO. AF_11/2016 | M3 | 11.97 | 712.54 | 883.55 | 10576.09 | 2.2
2.2.7 | SINAPI COMPOSIÇÃO | 96543 | ARMAÇÃO DE BLOCO, VIGA BALDRAME E SAPATA UTILIZANDO AÇO CA-60 DE 5 MM - MONTAGEM. AF_06/2017 | KG | 9 | 19.63 | 24.34 | 219.06 | 2.2
2.2.8 | SINAPI COMPOSIÇÃO | 96544 | ARMAÇÃO DE BLOCO, VIGA BALDRAME OU SAPATA UTILIZANDO AÇO CA-50 DE 6,3 MM - MONTAGEM. AF_06/2017 | KG | 51 | 17.85 | 22.13 | 1128.63 | 2.2
2.2.9 | SINAPI COMPOSIÇÃO | 96545 | ARMAÇÃO DE BLOCO, VIGA BALDRAME OU SAPATA UTILIZANDO AÇO CA-50 DE 8 MM - MONTAGEM. AF_06/2017 | KG | 201 | 16.28 | 20.19 | 4058.19 | 2.2
2.2.10 | SINAPI COMPOSIÇÃO | 96546 | ARMAÇÃO DE BLOCO, VIGA BALDRAME OU SAPATA UTILIZANDO AÇO CA-50 DE 10 MM - MONTAGEM. AF_06/2017 | KG | 28 | 14.34 | 17.78 | 497.84 | 2.2
2.2.11 | SINAPI COMPOSIÇÃO | 98557 | IMPERMEABILIZAÇÃO DE SUPERFÍCIE COM EMULSÃO ASFÁLTICA, 2 DEMÃOS. AF_09/2023 | M2 | 72.94 | 52.48 | 65.08 | 4746.94 | 2.2
[7 empty] | VALOR TOTAL DO SUBITEM | 48952.55
[7 empty] | VALOR TOTAL DO ITEM | 55919.22
3 | SUPERESTRUTURA
3.1 | ESTRUTURA DE MADEIRA
3.1.1 | SINAPI INSUMO | 35274 | PILAR QUADRADO NAO APARELHADO *10 X 10* CM, EM MACARANDUBA/MASSARANDUBA, ANGELIM OU EQUIVALENTE DA REGIAO - BRUTA | M | 12 | 114.19 | 141.6 | 1699.2 | 3.1
3.1.2 | SINAPI INSUMO | 20213 | VIGA APARELHADA *6 X 12* CM, EM MACARANDUBA/MASSARANDUBA, ANGELIM OU EQUIVALENTE DA REGIAO | M | 16.4 | 57.98 | 71.9 | 1179.16 | 3.1
[7 empty] | VALOR TOTAL DO SUBITEM | 2878.36
3.2 | VIGAS DA COBERTURA E INCLINADAS DE CONCRETO ARMADO
3.2.1 | SINAPI COMPOSIÇÃO | 92455 | MONTAGEM E DESMONTAGEM DE FÔRMA DE VIGA, ESCORAMENTO COM GARFO DE MADEIRA, PÉ-DIREITO SIMPLES, EM CHAPA DE MADEIRA RESINADA, 4 UTILIZAÇÕES. AF_09/2020 | M2 | 36.58 | 171.62 | 212.81 | 7784.59 | 3.2
3.2.2 | SINAPI COMPOSIÇÃO | 103675 | CONCRETAGEM DE VIGAS E LAJES, FCK=25 MPA, PARA LAJES MACIÇAS OU NERVURADAS COM USO DE BOMBA - LANÇAMENTO, ADENSAMENTO E ACABAMENTO. AF_02/2022_PS | M3 | 1.76 | 679.27 | 842.29 | 1482.43 | 3.2
3.2.3 | SINAPI COMPOSIÇÃO | 92759 | ARMAÇÃO DE PILAR OU VIGA DE ESTRUTURA CONVENCIONAL DE CONCRETO ARMADO UTILIZANDO AÇO CA-60 DE 5,0 MM - MONTAGEM. AF_06/2022 | KG | 35 | 15.62 | 19.37 | 677.95 | 3.2
3.2.4 | SINAPI COMPOSIÇÃO | 92761 | ARMAÇÃO DE PILAR OU VIGA DE ESTRUTURA CONVENCIONAL DE CONCRETO ARMADO UTILIZANDO AÇO CA-50 DE 8,0 MM - MONTAGEM. AF_06/2022 | KG | 13 | 13.74 | 17.04 | 221.52 | 3.2
3.2.5 | SINAPI COMPOSIÇÃO | 92762 | ARMAÇÃO DE PILAR OU VIGA DE ESTRUTURA CONVENCIONAL DE CONCRETO ARMADO UTILIZANDO AÇO CA-50 DE 10,0 MM - MONTAGEM. AF_06/2022 | KG | 75 | 12.25 | 15.19 | 1139.25 | 3.2
3.2.6 | SINAPI COMPOSIÇÃO | 92763 | ARMAÇÃO DE PILAR OU VIGA DE ESTRUTURA CONVENCIONAL DE CONCRETO ARMADO UTILIZANDO AÇO CA-50 DE 12,5 MM - MONTAGEM. AF_06/2022 | KG | 36 | 10.28 | 12.75 | 459 | 3.2
[7 empty] | VALOR TOTAL DO SUBITEM | 11764.74
3.3 | PILARES DE CONCRETO ARMADO
3.3.1 | SINAPI COMPOSIÇÃO | 92413 | MONTAGEM E DESMONTAGEM DE FÔRMA DE PILARES RETANGULARES E ESTRUTURAS SIMILARES, PÉ-DIREITO SIMPLES, EM MADEIRA SERRADA, 4 UTILIZAÇÕES. AF_09/2020 | M2 | 23.68 | 109.98 | 136.38 | 3229.48 | 3.3
3.3.2 | SINAPI COMPOSIÇÃO | 103672 | CONCRETAGEM DE PILARES, FCK = 25 MPA, COM USO DE BOMBA - LANÇAMENTO, ADENSAMENTO E ACABAMENTO. AF_02/2022_PS | M3 | 1.11 | 677.52 | 840.12 | 932.53 | 3.3
3.3.3 | SINAPI COMPOSIÇÃO | 92759 | ARMAÇÃO DE PILAR OU VIGA DE ESTRUTURA CONVENCIONAL DE CONCRETO ARMADO UTILIZANDO AÇO CA-60 DE 5,0 MM - MONTAGEM. AF_06/2022 | KG | 37 | 15.62 | 19.37 | 716.69 | 3.3
3.3.4 | SINAPI COMPOSIÇÃO | 92762 | ARMAÇÃO DE PILAR OU VIGA DE ESTRUTURA CONVENCIONAL DE CONCRETO ARMADO UTILIZANDO AÇO CA-50 DE 10,0 MM - MONTAGEM. AF_06/2022 | KG | 99 | 12.25 | 15.19 | 1503.81 | 3.3
[7 empty] | VALOR TOTAL DO SUBITEM | 6382.51
3.4 | LAJES PRÉ-MOLDADAS TRELIÇADAS DE CONCRETO ARMADO
3.4.1 | SINAPI COMPOSIÇÃO | 101963 | LAJE PRÉ-MOLDADA UNIDIRECIONAL, BIAPOIADA, PARA PISO, ENCHIMENTO EM CERÂMICA, VIGOTA CONVENCIONAL, ALTURA TOTAL DA LAJE (ENCHIMENTO+CAPA) = (8+4). AF_11/2020_PA | M2 | 20.19 | 234.63 | 290.94 | 5874.08 | 3.4
3.4.2 | SINAPI COMPOSIÇÃO | 92767 | ARMAÇÃO DE LAJE DE ESTRUTURA CONVENCIONAL DE CONCRETO ARMADO UTILIZANDO AÇO CA-60 DE 4,2 MM - MONTAGEM. AF_06/2022 | KG | 20 | 17.12 | 21.23 | 424.6 | 3.4
[7 empty] | VALOR TOTAL DO SUBITEM | 6298.68
[7 empty] | VALOR TOTAL DO ITEM | 27324.29
4 | FECHAMENTOS E ACABAMENTOS DE PAREDE
4.1 | ALVENARIAS, VEDAÇÕES E DIVISÓRIAS
4.1.1 | SINAPI COMPOSIÇÃO | 101159 | ALVENARIA DE VEDAÇÃO DE BLOCOS CERÂMICOS MACIÇOS DE 5X10X20CM (ESPESSURA 10CM) E ARGAMASSA DE ASSENTAMENTO COM PREPARO EM BETONEIRA. AF_05/2020 | M2 | 175.73 | 168.11 | 208.46 | 36632.68 | 4.1
[7 empty] | VALOR TOTAL DO SUBITEM | 36632.68
4.2 | REVESTIMENTO DE PISO
4.2.1 | SINAPI COMPOSIÇÃO | 97097 | ACABAMENTO POLIDO PARA PISO DE CONCRETO ARMADO OU LAJE SOBRE SOLO DE ALTA RESISTÊNCIA. AF_09/2021 | M2 | 33.84 | 38.82 | 48.14 | 1629.06 | 4.2
4.2.2 | SINAPI COMPOSIÇÃO | 87260 | REVESTIMENTO CERÂMICO PARA PISO COM PLACAS TIPO PORCELANATO DE DIMENSÕES 45X45 CM APLICADA EM AMBIENTES DE ÁREA MAIOR QUE 10 M². AF_02/2023_PE | M2 | 39.44 | 118.18 | 146.54 | 5779.54 | 4.2
[7 empty] | VALOR TOTAL DO SUBITEM | 7408.6
4.3 | REVESTIMENTO DE PAREDE
4.3.1 | SINAPI COMPOSIÇÃO | 87879 | CHAPISCO APLICADO EM ALVENARIAS E ESTRUTURAS DE CONCRETO INTERNAS, COM COLHER DE PEDREIRO. ARGAMASSA TRAÇO 1:3 COM PREPARO EM BETONEIRA 400L. AF_10/2022 | M2 | 229.35 | 4.92 | 6.1 | 1399.04 | 4.3
4.3.2 | SINAPI COMPOSIÇÃO | 87529 | MASSA ÚNICA, PARA RECEBIMENTO DE PINTURA, EM ARGAMASSA TRAÇO 1:2:8, PREPARO MECÂNICO COM BETONEIRA 400L, APLICADA MANUALMENTE EM FACES INTERNAS DE PAREDES, ESPESSURA DE 20MM, COM EXECUÇÃO DE TALISCAS. AF_06/2014 | M2 | 229.35 | 42.11 | 52.22 | 11976.66 | 4.3
4.3.3 | SINAPI COMPOSIÇÃO | 88485 | FUNDO SELADOR ACRÍLICO, APLICAÇÃO MANUAL EM PAREDE, UMA DEMÃO. AF_04/2023 | M2 | 229.35 | 3.93 | 4.87 | 1116.93 | 4.3
4.3.4 | SINAPI COMPOSIÇÃO | 88489 | PINTURA LÁTEX ACRÍLICA PREMIUM, APLICAÇÃO MANUAL EM PAREDES, DUAS DEMÃOS. AF_04/2023 | M2 | 229.35 | 12.66 | 15.7 | 3600.8 | 4.3
[7 empty] | VALOR TOTAL DO SUBITEM | 18093.43
[7 empty] | VALOR TOTAL DO ITEM | 62134.71
5 | COBERTURA
5.1 | MADEIRAMENTO
5.1.1 | SINAPI COMPOSIÇÃO | 92543 | TRAMA DE MADEIRA COMPOSTA POR TERÇAS PARA TELHADOS DE ATÉ 2 ÁGUAS PARA TELHA ONDULADA DE FIBROCIMENTO, METÁLICA, PLÁSTICA OU TERMOACÚSTICA, INCLUSO TRANSPORTE VERTICAL. AF_07/2019 | M2 | 72.1 | 46.41 | 57.55 | 4149.36 | 5.1
5.1.2 | SINAPI COMPOSIÇÃO | 92259 | INSTALAÇÃO DE TESOURA (INTEIRA OU MEIA), BIAPOIADA, EM MADEIRA NÃO APARELHADA, PARA VÃOS MAIORES OU IGUAIS A 3,0 M E MENORES QUE 6,0 M, INCLUSO IÇAMENTO. AF_07/2019 | UN | 2 | 804.19 | 997.2 | 1994.4 | 5.1
[7 empty] | VALOR TOTAL DO SUBITEM | 6143.76
5.2 | TELHAMENTO
5.2.1 | COMPOSIÇÕES | CP 03 | COBERTURA DE POLICARBONATO E=6 mm (FORNECIMENTO E INSTALAÇÃO) | M² | 13.65 | 150.93 | 187.15 | 2554.6 | 5.2
5.2.2 | SINAPI COMPOSIÇÃO | 94207 | TELHAMENTO COM TELHA ONDULADA DE FIBROCIMENTO E = 6 MM, COM RECOBRIMENTO LATERAL DE 1/4 DE ONDA PARA TELHADO COM INCLINAÇÃO MAIOR QUE 10°, COM ATÉ 2 ÁGUAS, INCLUSO IÇAMENTO. AF_07/2019 | M2 | 72.1 | 45.95 | 56.98 | 4108.26 | 5.2
5.2.3 | SINAPI COMPOSIÇÃO | 94223 | CUMEEIRA PARA TELHA DE FIBROCIMENTO ONDULADA E = 6 MM, INCLUSO ACESSÓRIOS DE FIXAÇÃO E IÇAMENTO. AF_07/2019 | M | 7.55 | 77.83 | 96.51 | 728.65 | 5.2
5.2.4 | SINAPI COMPOSIÇÃO | 94227 | CALHA EM CHAPA DE AÇO GALVANIZADO NÚMERO 24, DESENVOLVIMENTO DE 33 CM, INCLUSO TRANSPORTE VERTICAL. AF_07/2019 | M | 7.55 | 65.88 | 81.69 | 616.76 | 5.2
[7 empty] | VALOR TOTAL DO SUBITEM | 8008.27
5.3 | FORRO
5.3.1 | SINAPI COMPOSIÇÃO | 96116 | FORRO EM RÉGUAS DE PVC, FRISADO, PARA AMBIENTES COMERCIAIS, INCLUSIVE ESTRUTURA BIDIRECIONAL DE FIXAÇÃO. AF_08/2023_PS | M2 | 69.5 | 73.72 | 91.41 | 6353 | 5.3
[7 empty] | VALOR TOTAL DO SUBITEM | 6353
[7 empty] | VALOR TOTAL DO ITEM | 20505.03
6 | ESQUADRIAS
6.1 | PORTAS
6.1.1 | SINAPI COMPOSIÇÃO | 91326 | KIT DE PORTA DE MADEIRA PARA VERNIZ, SEMI-OCA (LEVE OU MÉDIA), PADRÃO POPULAR, 80X210CM, ESPESSURA DE 3,5CM, ITENS INCLUSOS: DOBRADIÇAS, MONTAGEM E INSTALAÇÃO DO BATENTE, SEM FECHADURA - FORNECIMENTO E INSTALAÇÃO. AF_12/2019 | UN | 7 | 834.42 | 1034.68 | 7242.76 | 6.1
6.1.2 | SINAPI COMPOSIÇÃO | 91327 | KIT DE PORTA DE MADEIRA PARA VERNIZ, SEMI-OCA (LEVE OU MÉDIA), PADRÃO POPULAR, 90X210CM, ESPESSURA DE 3,5CM, ITENS INCLUSOS: DOBRADIÇAS, MONTAGEM E INSTALAÇÃO DO BATENTE, SEM FECHADURA - FORNECIMENTO E INSTALAÇÃO. AF_12/2019 | UN | 1 | 876.97 | 1087.44 | 1087.44 | 6.1
[7 empty] | VALOR TOTAL DO SUBITEM | 8330.2
6.2 | JANELAS
6.2.1 | SINAPI COMPOSIÇÃO | 100668 | JANELA DE MADEIRA (CEDRINHO/ANGELIM OU EQUIV.) TIPO MAXIM-AR, PARA VIDRO, COM BATENTE, ALIZAR E FERRAGENS. EXCLUSIVE VIDRO, ACABAMENTO E CONTRAMARCO. FORNECIMENTO E INSTALAÇÃO. AF_12/2019 | M2 | 7.42 | 986.05 | 1222.7 | 9072.43 | 6.2
6.2.2 | SINAPI COMPOSIÇÃO | 102151 | INSTALAÇÃO DE VIDRO LISO INCOLOR, E = 3 MM, EM ESQUADRIA DE MADEIRA, FIXADO COM BAGUETE. AF_01/2021 | M2 | 25.2 | 166.49 | 206.45 | 5202.54 | 6.2
[7 empty] | VALOR TOTAL DO SUBITEM | 14274.97
[7 empty] | VALOR TOTAL DO ITEM | 22605.17
7 | INSTALAÇÕES ELÉTRICAS
7.1 | ELETRODUTOS
7.1.1 | SINAPI COMPOSIÇÃO | 91831 | ELETRODUTO FLEXÍVEL CORRUGADO, PVC, DN 20 MM (1/2"), PARA CIRCUITOS TERMINAIS, INSTALADO EM FORRO - FORNECIMENTO E INSTALAÇÃO. AF_03/2023 | M | 208.017 | 17.43 | 21.61 | 4495.25 | 7.1
7.1.2 | SINAPI COMPOSIÇÃO | 97667 | ELETRODUTO FLEXÍVEL CORRUGADO, PEAD, DN 50 (1 1/2"), PARA REDE ENTERRADA DE DISTRIBUIÇÃO DE ENERGIA ELÉTRICA - FORNECIMENTO E INSTALAÇÃO. AF_12/2021 | M | 93.6 | 8.48 | 10.52 | 984.67 | 7.1
[7 empty] | VALOR TOTAL DO SUBITEM | 5479.92
7.2 | LUMINÁRIAS E ARANDELAS
7.2.1 | SINAPI COMPOSIÇÃO | 97609 | LÂMPADA COMPACTA DE LED 6 W, BASE E27 - FORNECIMENTO E INSTALAÇÃO. AF_02/2020 | UN | 16 | 17.32 | 21.48 | 343.68 | 7.2
7.2.2 | SINAPI COMPOSIÇÃO | 97606 | LUMINÁRIA ARANDELA TIPO MEIA LUA, DE SOBREPOR, COM 1 LÂMPADA FLUORESCENTE DE 15 W, SEM REATOR - FORNECIMENTO E INSTALAÇÃO. AF_02/2020 | UN | 5 | 117.26 | 145.4 | 727 | 7.2
7.2.3 | COMPOSIÇÕES | CP 04 | LAMPADA SPOT DE LED (5W) PARA AMBIENTE EXTERNO EXPOSTO À INTEMPÉRIES | 0 | 10 | 81.61 | 101.2 | 1012 | 7.2
[7 empty] | VALOR TOTAL DO SUBITEM | 2082.68
7.3 | QUADRO DE DISTRIBUIÇÃO, DISJUNTORES, DPS, INTERRUPTORES DR e ENTRADA DE ENERGIA
7.3.1 | COMPOSIÇÕES | CP 05 | DISJUNTOR MONOPOLAR TIPO DIN, CORRENTE NOMINAL DE 63A - FORNECIMENTO E INSTALAÇÃO. | UND | 2 | 28.84 | 35.76 | 71.52 | 7.3
7.3.2 | SINAPI COMPOSIÇÃO | 93653 | DISJUNTOR MONOPOLAR TIPO DIN, CORRENTE NOMINAL DE 10A - FORNECIMENTO E INSTALAÇÃO. AF_10/2020 | UN | 3 | 11.49 | 14.25 | 42.75 | 7.3
7.3.3 | SINAPI COMPOSIÇÃO | 93656 | DISJUNTOR MONOPOLAR TIPO DIN, CORRENTE NOMINAL DE 25A - FORNECIMENTO E INSTALAÇÃO. AF_10/2020 | UN | 8 | 13.73 | 17.03 | 136.24 | 7.3
7.3.4 | COMPOSIÇÕES | CP 06 | DISPOSITIVO DE PROTEÇÃO CONTRA SURTOS MONOPOLAR CLASSE II 275V CORRENTE NOMINAL 20KA, UP<4KV - FORNECIMENTO E INSTALAÇÃO | UN | 1 | 71.7 | 88.91 | 88.91 | 7.3
7.3.5 | COMPOSIÇÕES | CP 07 | INTERRUPTOR DIFERENCIAL RESIDUAL BIPOLAR CORRENTE NOMINAL 63A E CORRENTE RESIDUAL 30MA - FORNECIMENTO E INSTALAÇÃO | UN | 3 | 163.77 | 203.07 | 609.21 | 7.3
7.3.6 | COMPOSIÇÕES | CP 08 | QUADRO DE DISTRIBUIÇÃO DE SOBREPOR METÁLICO PARA ATÉ 12 DISJUNTORES COM BARRAMENTOS NEUTRO E TERRA - FORNECIMENTO E INSTALAÇÃO | UN | 2 | 506.53 | 628.1 | 1256.2 | 7.3
7.3.7 | COMPOSIÇÕES | CP 09 | ENTRADA DE ENERGIA ELÉTRICA, AÉREA, TRIFÁSICA, COM CAIXA DE SOBREPOR, CABO DE 25 MM2 E DISJUNTOR DIN 70A (INCLUSO O POSTE DE CONCRETO) | M | 1 | 3047.98 | 3779.5 | 3779.5 | 7.3
[7 empty] | VALOR TOTAL DO SUBITEM | 5984.33
7.4 | PONTOS DE TOMADA E INTERRUPTORES
7.4.1 | SINAPI COMPOSIÇÃO | 92000 | TOMADA BAIXA DE EMBUTIR (1 MÓDULO), 2P+T 10 A, INCLUINDO SUPORTE E PLACA - FORNECIMENTO E INSTALAÇÃO. AF_03/2023 | UN | 8 | 36.22 | 44.91 | 359.28 | 7.4
7.4.2 | SINAPI COMPOSIÇÃO | 91996 | TOMADA MÉDIA DE EMBUTIR (1 MÓDULO), 2P+T 10 A, INCLUINDO SUPORTE E PLACA - FORNECIMENTO E INSTALAÇÃO. AF_03/2023 | UN | 13 | 40.89 | 50.7 | 659.1 | 7.4
7.4.3 | SINAPI COMPOSIÇÃO | 91992 | TOMADA ALTA DE EMBUTIR (1 MÓDULO), 2P+T 10 A, INCLUINDO SUPORTE E PLACA - FORNECIMENTO E INSTALAÇÃO. AF_03/2023 | UN | 8 | 52.99 | 65.71 | 525.68 | 7.4
7.4.4 | SINAPI COMPOSIÇÃO | 91953 | INTERRUPTOR SIMPLES (1 MÓDULO), 10A/250V, INCLUINDO SUPORTE E PLACA - FORNECIMENTO E INSTALAÇÃO. AF_03/2023 | UN | 13 | 34.57 | 42.87 | 557.31 | 7.4
[7 empty] | VALOR TOTAL DO SUBITEM | 2101.37
7.5 | CONDUTORES
7.5.1 | SINAPI COMPOSIÇÃO | 91924 | CABO DE COBRE FLEXÍVEL ISOLADO, 1,5 MM², ANTI-CHAMA 450/750 V, PARA CIRCUITOS TERMINAIS - FORNECIMENTO E INSTALAÇÃO. AF_03/2023 | M | 468.733 | 3.02 | 3.74 | 1753.06 | 7.5
7.5.2 | SINAPI COMPOSIÇÃO | 91926 | CABO DE COBRE FLEXÍVEL ISOLADO, 2,5 MM², ANTI-CHAMA 450/750 V, PARA CIRCUITOS TERMINAIS - FORNECIMENTO E INSTALAÇÃO. AF_03/2023 | M | 393.67 | 4.31 | 5.34 | 2102.2 | 7.5
7.5.3 | SINAPI COMPOSIÇÃO | 91929 | CABO DE COBRE FLEXÍVEL ISOLADO, 4 MM², ANTI-CHAMA 0,6/1,0 KV, PARA CIRCUITOS TERMINAIS - FORNECIMENTO E INSTALAÇÃO. AF_03/2023 | M | 60.75 | 7.01 | 8.69 | 527.92 | 7.5
7.5.4 | SINAPI COMPOSIÇÃO | 91933 | CABO DE COBRE FLEXÍVEL ISOLADO, 10 MM², ANTI-CHAMA 0,6/1,0 KV, PARA CIRCUITOS TERMINAIS - FORNECIMENTO E INSTALAÇÃO. AF_03/2023 | M | 20.82 | 15.61 | 19.36 | 403.08 | 7.5
7.5.5 | SINAPI COMPOSIÇÃO | 92984 | CABO DE COBRE FLEXÍVEL ISOLADO, 25 MM², ANTI-CHAMA 0,6/1,0 KV, PARA REDE ENTERRADA DE DISTRIBUIÇÃO DE ENERGIA ELÉTRICA - FORNECIMENTO E INSTALAÇÃO. AF_12/2021 | M | 187.64 | 25.67 | 31.83 | 5972.58 | 7.5
[7 empty] | VALOR TOTAL DO SUBITEM | 10758.84
7.6 | ATERRAMENTO
7.6.1 | SINAPI COMPOSIÇÃO | 93358 | ESCAVAÇÃO MANUAL DE VALA COM PROFUNDIDADE MENOR OU IGUAL A 1,30 M. AF_02/2021 | M3 | 2.64 | 90.19 | 111.84 | 295.26 | 7.6
7.6.2 | SINAPI COMPOSIÇÃO | 97887 | CAIXA ENTERRADA ELÉTRICA RETANGULAR, EM ALVENARIA COM TIJOLOS CERÂMICOS MACIÇOS, FUNDO COM BRITA, DIMENSÕES INTERNAS: 0,4X0,4X0,4 M. AF_12/2020 | UN | 1 | 299.39 | 371.24 | 371.24 | 7.6
7.6.3 | SINAPI COMPOSIÇÃO | 96977 | CORDOALHA DE COBRE NU 50 MM², ENTERRADA - FORNECIMENTO E INSTALAÇÃO. AF_08/2023 | M | 21 | 51.74 | 64.16 | 1347.36 | 7.6
7.6.4 | SINAPI COMPOSIÇÃO | 96985 | HASTE DE ATERRAMENTO, DIÂMETRO 5/8", COM 3 METROS - FORNECIMENTO E INSTALAÇÃO. AF_08/2023 | UN | 8 | 73.93 | 91.67 | 733.36 | 7.6
[7 empty] | VALOR TOTAL DO SUBITEM | 2747.22
[7 empty] | VALOR TOTAL DO ITEM | 29154.36
8 | INSTALAÇÕES HIDROSSANITÁRIAS E PLUVIAIS
8.1 | ÁGUA FRIA
8.1.1 | SINAPI COMPOSIÇÃO | 89356 | TUBO, PVC, SOLDÁVEL, DN 25MM, INSTALADO EM RAMAL OU SUB-RAMAL DE ÁGUA - FORNECIMENTO E INSTALAÇÃO. AF_06/2022 | M | 117.384 | 25.97 | 32.2 | 3779.76 | 8.1
8.1.2 | SINAPI COMPOSIÇÃO | 89357 | TUBO, PVC, SOLDÁVEL, DN 32MM, INSTALADO EM RAMAL OU SUB-RAMAL DE ÁGUA - FORNECIMENTO E INSTALAÇÃO. AF_06/2022 | M | 5.52 | 35.29 | 43.76 | 241.56 | 8.1
8.1.3 | SINAPI COMPOSIÇÃO | 89362 | JOELHO 90 GRAUS, PVC, SOLDÁVEL, DN 25MM, INSTALADO EM RAMAL OU SUB-RAMAL DE ÁGUA - FORNECIMENTO E INSTALAÇÃO. AF_06/2022 | UN | 41 | 10.46 | 12.97 | 531.77 | 8.1
8.1.4 | SINAPI COMPOSIÇÃO | 89395 | TE, PVC, SOLDÁVEL, DN 25MM, INSTALADO EM RAMAL OU SUB-RAMAL DE ÁGUA - FORNECIMENTO E INSTALAÇÃO. AF_06/2022 | UN | 5 | 14.4 | 17.86 | 89.3 | 8.1
8.1.5 | SINAPI COMPOSIÇÃO | 89400 | TÊ DE REDUÇÃO, PVC, SOLDÁVEL, DN 32MM X 25MM, INSTALADO EM RAMAL OU SUB-RAMAL DE ÁGUA - FORNECIMENTO E INSTALAÇÃO. AF_06/2022 | UN | 2 | 21.43 | 26.57 | 53.14 | 8.1
8.1.6 | SINAPI COMPOSIÇÃO | 94704 | ADAPTADOR COM FLANGE E ANEL DE VEDAÇÃO, PVC, SOLDÁVEL, DN 32 MM X 1 , INSTALADO EM RESERVAÇÃO DE ÁGUA DE EDIFICAÇÃO QUE POSSUA RESERVATÓRIO DE FIBRA/FIBROCIMENTO FORNECIMENTO E INSTALAÇÃO. AF_06/2016 | UN | 9 | 28.63 | 35.5 | 319.5 | 8.1
8.1.7 | SINAPI COMPOSIÇÃO | 94490 | REGISTRO DE ESFERA, PVC, SOLDÁVEL, COM VOLANTE, DN 32 MM - FORNECIMENTO E INSTALAÇÃO. AF_08/2021 | UN | 2 | 46.7 | 57.91 | 115.82 | 8.1
8.1.8 | SINAPI COMPOSIÇÃO | 94703 | ADAPTADOR COM FLANGE E ANEL DE VEDAÇÃO, PVC, SOLDÁVEL, DN 25 MM X 3/4 , INSTALADO EM RESERVAÇÃO DE ÁGUA DE EDIFICAÇÃO QUE POSSUA RESERVATÓRIO DE FIBRA/FIBROCIMENTO FORNECIMENTO E INSTALAÇÃO. AF_06/2016 | UN | 1 | 22.24 | 27.58 | 27.58 | 8.1
8.1.9 | SINAPI COMPOSIÇÃO | 94489 | REGISTRO DE ESFERA, PVC, SOLDÁVEL, COM VOLANTE, DN 25 MM - FORNECIMENTO E INSTALAÇÃO. AF_08/2021 | UN | 5 | 31.68 | 39.28 | 196.4 | 8.1
8.1.10 | SINAPI COMPOSIÇÃO | 89972 | KIT DE REGISTRO DE GAVETA BRUTO DE LATÃO ¾", INCLUSIVE CONEXÕES, ROSCÁVEL, INSTALADO EM RAMAL DE ÁGUA FRIA - FORNECIMENTO E INSTALAÇÃO. AF_12/2014 | UN | 2 | 51.91 | 64.37 | 128.74 | 8.1
8.1.11 | SINAPI COMPOSIÇÃO | 89970 | KIT DE REGISTRO DE PRESSÃO BRUTO DE LATÃO ¾", INCLUSIVE CONEXÕES, ROSCÁVEL, INSTALADO EM RAMAL DE ÁGUA FRIA - FORNECIMENTO E INSTALAÇÃO. AF_12/2014 | UN | 2 | 46.4 | 57.54 | 115.08 | 8.1
[7 empty] | VALOR TOTAL DO SUBITEM | 5598.65
8.2 | LOUÇAS E METAIS
8.2.1 | SINAPI COMPOSIÇÃO | 95471 | VASO SANITARIO SIFONADO CONVENCIONAL PARA PCD SEM FURO FRONTAL COM LOUÇA BRANCA SEM ASSENTO - FORNECIMENTO E INSTALAÇÃO. AF_01/2020 | UN | 1 | 670.03 | 830.84 | 830.84 | 8.2
8.2.2 | SINAPI COMPOSIÇÃO | 95469 | VASO SANITARIO SIFONADO CONVENCIONAL COM LOUÇA BRANCA - FORNECIMENTO E INSTALAÇÃO. AF_01/2020 | UN | 5 | 278.89 | 345.82 | 1729.1 | 8.2
[7 empty] | VALOR TOTAL DO SUBITEM | 2559.94
8.3 | ESGOTO SANITÁRIO
8.3.1 | SINAPI COMPOSIÇÃO | 89711 | TUBO PVC, SERIE NORMAL, ESGOTO PREDIAL, DN 40 MM, FORNECIDO E INSTALADO EM RAMAL DE DESCARGA OU RAMAL DE ESGOTO SANITÁRIO. AF_08/2022 | M | 7.43 | 23.41 | 29.03 | 215.69 | 8.3
8.3.2 | SINAPI COMPOSIÇÃO | 89712 | TUBO PVC, SERIE NORMAL, ESGOTO PREDIAL, DN 50 MM, FORNECIDO E INSTALADO EM RAMAL DE DESCARGA OU RAMAL DE ESGOTO SANITÁRIO. AF_08/2022 | M | 10.13 | 29.34 | 36.38 | 368.53 | 8.3
8.3.3 | SINAPI COMPOSIÇÃO | 89713 | TUBO PVC, SERIE NORMAL, ESGOTO PREDIAL, DN 75 MM, FORNECIDO E INSTALADO EM RAMAL DE DESCARGA OU RAMAL DE ESGOTO SANITÁRIO. AF_08/2022 | M | 2.37 | 36.49 | 45.25 | 107.24 | 8.3
8.3.4 | SINAPI COMPOSIÇÃO | 89714 | TUBO PVC, SERIE NORMAL, ESGOTO PREDIAL, DN 100 MM, FORNECIDO E INSTALADO EM RAMAL DE DESCARGA OU RAMAL DE ESGOTO SANITÁRIO. AF_08/2022 | M | 51.96 | 40.87 | 50.68 | 2633.33 | 8.3
8.3.5 | SINAPI COMPOSIÇÃO | 89798 | TUBO PVC, SERIE NORMAL, ESGOTO PREDIAL, DN 50 MM, FORNECIDO E INSTALADO EM PRUMADA DE ESGOTO SANITÁRIO OU VENTILAÇÃO. AF_08/2022 | M | 2.27 | 13.84 | 17.16 | 38.95 | 8.3
8.3.6 | SINAPI COMPOSIÇÃO | 89724 | JOELHO 90 GRAUS, PVC, SERIE NORMAL, ESGOTO PREDIAL, DN 40 MM, JUNTA SOLDÁVEL, FORNECIDO E INSTALADO EM RAMAL DE DESCARGA OU RAMAL DE ESGOTO SANITÁRIO. AF_08/2022 | UN | 4 | 11.14 | 13.81 | 55.24 | 8.3
8.3.7 | SINAPI COMPOSIÇÃO | 89726 | JOELHO 45 GRAUS, PVC, SERIE NORMAL, ESGOTO PREDIAL, DN 40 MM, JUNTA SOLDÁVEL, FORNECIDO E INSTALADO EM RAMAL DE DESCARGA OU RAMAL DE ESGOTO SANITÁRIO. AF_08/2022 | UN | 3 | 11.37 | 14.1 | 42.3 | 8.3
8.3.8 | SINAPI COMPOSIÇÃO | 89728 | CURVA CURTA 90 GRAUS, PVC, SERIE NORMAL, ESGOTO PREDIAL, DN 40 MM, JUNTA SOLDÁVEL, FORNECIDO E INSTALADO EM RAMAL DE DESCARGA OU RAMAL DE ESGOTO SANITÁRIO. AF_08/2022 | UN | 10 | 14.08 | 17.46 | 174.6 | 8.3
8.3.9 | SINAPI COMPOSIÇÃO | 89782 | TE, PVC, SERIE NORMAL, ESGOTO PREDIAL, DN 40 X 40 MM, JUNTA SOLDÁVEL, FORNECIDO E INSTALADO EM RAMAL DE DESCARGA OU RAMAL DE ESGOTO SANITÁRIO. AF_08/2022 | UN | 2 | 16.04 | 19.89 | 39.78 | 8.3
8.3.10 | SINAPI COMPOSIÇÃO | 89783 | JUNÇÃO SIMPLES, PVC, SERIE NORMAL, ESGOTO PREDIAL, DN 40 MM, JUNTA SOLDÁVEL, FORNECIDO E INSTALADO EM RAMAL DE DESCARGA OU RAMAL DE ESGOTO SANITÁRIO. AF_08/2022 | UN | 2 | 16.14 | 20.01 | 40.02 | 8.3
8.3.11 | SINAPI COMPOSIÇÃO | 89732 | JOELHO 45 GRAUS, PVC, SERIE NORMAL, ESGOTO PREDIAL, DN 50 MM, JUNTA ELÁSTICA, FORNECIDO E INSTALADO EM RAMAL DE DESCARGA OU RAMAL DE ESGOTO SANITÁRIO. AF_08/2022 | UN | 3 | 16.83 | 20.87 | 62.61 | 8.3
8.3.12 | SINAPI COMPOSIÇÃO | 89737 | JOELHO 90 GRAUS, PVC, SERIE NORMAL, ESGOTO PREDIAL, DN 75 MM, JUNTA ELÁSTICA, FORNECIDO E INSTALADO EM RAMAL DE DESCARGA OU RAMAL DE ESGOTO SANITÁRIO. AF_08/2022 | UN | 8 | 24.1 | 29.88 | 239.04 | 8.3
8.3.13 | SINAPI COMPOSIÇÃO | 89774 | LUVA SIMPLES, PVC, SERIE NORMAL, ESGOTO PREDIAL, DN 75 MM, JUNTA ELÁSTICA, FORNECIDO E INSTALADO EM RAMAL DE DESCARGA OU RAMAL DE ESGOTO SANITÁRIO. AF_08/2022 | UN | 1 | 16.29 | 20.2 | 20.2 | 8.3
8.3.14 | SINAPI COMPOSIÇÃO | 89746 | JOELHO 45 GRAUS, PVC, SERIE NORMAL, ESGOTO PREDIAL, DN 100 MM, JUNTA ELÁSTICA, FORNECIDO E INSTALADO EM RAMAL DE DESCARGA OU RAMAL DE ESGOTO SANITÁRIO. AF_08/2022 | UN | 1 | 30.17 | 37.41 | 37.41 | 8.3
8.3.15 | SINAPI COMPOSIÇÃO | 89748 | CURVA CURTA 90 GRAUS, PVC, SERIE NORMAL, ESGOTO PREDIAL, DN 100 MM, JUNTA ELÁSTICA, FORNECIDO E INSTALADO EM RAMAL DE DESCARGA OU RAMAL DE ESGOTO SANITÁRIO. AF_08/2022 | UN | 6 | 44.51 | 55.19 | 331.14 | 8.3
8.3.16 | SINAPI COMPOSIÇÃO | 89797 | JUNÇÃO SIMPLES, PVC, SERIE NORMAL, ESGOTO PREDIAL, DN 100 X 100 MM, JUNTA ELÁSTICA, FORNECIDO E INSTALADO EM RAMAL DE DESCARGA OU RAMAL DE ESGOTO SANITÁRIO. AF_08/2022 | UN | 3 | 53.88 | 66.81 | 200.43 | 8.3
8.3.17 | SINAPI COMPOSIÇÃO | 89748 | CURVA CURTA 90 GRAUS, PVC, SERIE NORMAL, ESGOTO PREDIAL, DN 100 MM, JUNTA ELÁSTICA, FORNECIDO E INSTALADO EM RAMAL DE DESCARGA OU RAMAL DE ESGOTO SANITÁRIO. AF_08/2022 | UN | 1 | 44.51 | 55.19 | 55.19 | 8.3
8.3.18 | SINAPI COMPOSIÇÃO | 104343 | JUNÇÃO DE REDUÇÃO INVERTIDA, PVC, SÉRIE NORMAL, ESGOTO PREDIAL, DN 75 X 50 MM, JUNTA ELÁSTICA, FORNECIDO E INSTALADO EM RAMAL DE DESCARGA OU RAMAL DE ESGOTO SANITÁRIO. AF_08/2022 | UN | 2 | 35.91 | 44.53 | 89.06 | 8.3
8.3.19 | SINAPI COMPOSIÇÃO | 104345 | JUNÇÃO DE REDUÇÃO INVERTIDA, PVC, SÉRIE NORMAL, ESGOTO PREDIAL, DN 100 X 50 MM, JUNTA ELÁSTICA, FORNECIDO E INSTALADO EM RAMAL DE DESCARGA OU RAMAL DE ESGOTO SANITÁRIO. AF_08/2022 | UN | 1 | 45.1 | 55.92 | 55.92 | 8.3
8.3.20 | SINAPI COMPOSIÇÃO | 104347 | JUNÇÃO DE REDUCAO INVERTIDA, PVC, SÉRIE NORMAL, ESGOTO PREDIAL, DN 100 X 75 MM, JUNTA ELÁSTICA, FORNECIDO E INSTALADO EM RAMAL DE DESCARGA OU RAMAL DE ESGOTO SANITÁRIO. AF_08/2022 | UN | 4 | 50.18 | 62.22 | 248.88 | 8.3
8.3.21 | SINAPI COMPOSIÇÃO | 89707 | CAIXA SIFONADA, PVC, DN 100 X 100 X 50 MM, JUNTA ELÁSTICA, FORNECIDA E INSTALADA EM RAMAL DE DESCARGA OU EM RAMAL DE ESGOTO SANITÁRIO. AF_08/2022 | UN | 1 | 52.06 | 64.55 | 64.55 | 8.3
8.3.22 | SINAPI COMPOSIÇÃO | 89709 | RALO SIFONADO, PVC, DN 100 X 40 MM, JUNTA SOLDÁVEL, FORNECIDO E INSTALADO EM RAMAL DE DESCARGA OU EM RAMAL DE ESGOTO SANITÁRIO. AF_08/2022 | UN | 6 | 22.38 | 27.75 | 166.5 | 8.3
[7 empty] | VALOR TOTAL DO SUBITEM | 5286.61
8.4 | SISTEMA DE TRATAMENTO DE ESGOTO
8.4.1 | SINAPI COMPOSIÇÃO | 98055 | TANQUE SÉPTICO CIRCULAR, EM CONCRETO PRÉ-MOLDADO, DIÂMETRO INTERNO = 2,38 M, ALTURA INTERNA = 2,50 M, VOLUME ÚTIL: 10009,8 L (PARA 69 CONTRIBUINTES). AF_12/2020_PA | UN | 1 | 6168.71 | 7649.2 | 7649.2 | 8.4
8.4.2 | SINAPI COMPOSIÇÃO | 98061 | FILTRO ANAERÓBIO CIRCULAR, EM CONCRETO PRÉ-MOLDADO, DIÂMETRO INTERNO = 2,88 M, ALTURA INTERNA = 1,50 M, VOLUME ÚTIL: 7817,3 L (PARA 75 CONTRIBUINTES). AF_12/2020_PA | UN | 1 | 7396.27 | 9171.37 | 9171.37 | 8.4
[7 empty] | VALOR TOTAL DO SUBITEM | 16820.57
8.5 | ÁGUAS PLUVIAIS
8.5.1 | SINAPI COMPOSIÇÃO | 94227 | CALHA EM CHAPA DE AÇO GALVANIZADO NÚMERO 24, DESENVOLVIMENTO DE 33 CM, INCLUSO TRANSPORTE VERTICAL. AF_07/2019 | M | 14.8 | 65.88 | 81.69 | 1209.01 | 8.5
8.5.2 | SINAPI COMPOSIÇÃO | 89511 | TUBO PVC, SÉRIE R, ÁGUA PLUVIAL, DN 75 MM, FORNECIDO E INSTALADO EM RAMAL DE ENCAMINHAMENTO. AF_06/2022 | M | 27.05 | 40.85 | 50.65 | 1370.08 | 8.5
[7 empty] | VALOR TOTAL DO SUBITEM | 2579.09
[7 empty] | VALOR TOTAL DO ITEM | 32844.86
9 | SERVIÇOS COMPLEMENTARES
9.1 | LIMPEZA GERAL
9.1.1 | SINAPI COMPOSIÇÃO | 99814 | LIMPEZA DE SUPERFÍCIE COM JATO DE ALTA PRESSÃO. AF_04/2019 | M2 | 302.63 | 2.04 | 2.53 | 765.65 | 9.1
[7 empty] | VALOR TOTAL DO SUBITEM | 765.65
[7 empty] | VALOR TOTAL DO ITEM | 765.65
[7 empty] | VALOR TOTAL GERAL | 278720.24
REFERÊNCIAS:
SINAPI SC - Não Desonerado:10/2023
SICRO SC - Não Desonerado: 10/2023
IPPUJ - Composição de Custos Unitários de Referência - Volume 3: dezembro/2015
ACÓRDÃO N° 2.622/2013 - TCU - PLENÁRIO

## QUANTITATIVO
PREFEITURA MUNICIPAL DE TIMBÓ
SECRETARIA DE PLANEJAMENTO, TRÂNSITO, MEIO AMBIENTE, INDÚSTRIA, COMÉRCIO E SERVIÇOS
PROJETO: | AMPLIAÇÃO DA CASA DE ENXAIMEL DO JARDIM BOTÂNICO
LOCAL: | SC 417 KM01 Nº2387 - BAIRRO DAS CAPITAIS - TIMBÓ/SC | [7 empty] | DATA BASE: DEZEMBRO/2023
MEMORIAL QUANTITATIVO
ITEM | BASE | CÓDIGO | DESCRIÇÃO | QUANT | DIAM. | COMP. | LARG. | ALT. | ÁREA/PER. | UND | TOTAL
1 | SERVIÇOS PRELIMINARES E CANTEIRO DE OBRAS
1.1 | ADMINISTRAÇÃO E CANTEIRO DE OBRAS
1.1.1 | MEDIANAS DE MERCADO | MED 03 | ART DE EXECUÇÃO CREA/SC ACIMA DE R$ 15.000,01 | [6 empty] | UND | 1
|  |  | Emissão de ART de execução | 1 | [6 empty] | 1
1.1.2 | COMPOSIÇÕES | CP 01 | ADMINISTRAÇÃO LOCAL, CONSIDERANDO 2 MESES DE OBRA - UNIDADE REFERENTE A PORCENTAGEM DA OBRA EXECUTADA EM RELAÇÃO AO VALOR GLOBAL | [6 empty] | % | 1
|  |  | Canteiro de obras | 1 | [6 empty] | 1
1.1.3 | SINAPI INSUMO | 10776 | LOCACAO DE CONTAINER 2,30 X 6,00 M, ALT. 2,50 M, PARA ESCRITORIO, SEM DIVISORIAS INTERNAS E SEM SANITARIO (NAO INCLUI MOBILIZACAO/DESMOBILIZACAO) | [6 empty] | MES | 2
|  |  | Canteiro de obras | 2 | [6 empty] | 2
1.1.4 | COMPOSIÇÕES | CP 02 | PLACA DE OBRA EM CHAPA GALVANIZADA ADESIVADA, INCLUSIVE ESTRUTURA DE FIXAÇÃO | [6 empty] | M2 | 3
|  |  | Placa de obra 2,00x1,50m | 1 |  |  | 2 | 1.5 |  |  | 3
1.1.5 | SINAPI INSUMO | 37524 | TELA PLASTICA LARANJA, TIPO TAPUME PARA SINALIZACAO, MALHA RETANGULAR, ROLO 1.20 X 50 M (L X C) | [6 empty] | M | 44.2
|  |  | Isolamento da obra | 1 |  | 44.2 |  |  |  |  | 44.2
2 | INFRAESTRUTURA
2.1 | MOVIMENTAÇÕES DE TERRA
2.1.1 | SINAPI COMPOSIÇÃO | 101118 | ESCAVAÇÃO HORIZONTAL EM SOLO DE 1A CATEGORIA COM TRATOR DE ESTEIRAS (125HP/LÂMINA: 2,70M3). AF_07/2020 | [6 empty] | M3 | 88.97
|  |  | Patio e Estacionamento | 1 |  |  |  | 0.2 | 337 |  | 67.4
|  |  | Área de ampliação total | 1 |  |  |  | 0.2 | 107.87 |  | 21.57
2.1.2 | SINAPI COMPOSIÇÃO | 97084 | COMPACTAÇÃO MECÂNICA DE SOLO PARA EXECUÇÃO DE RADIER, PISO DE CONCRETO OU LAJE SOBRE SOLO, COM COMPACTADOR DE SOLOS TIPO PLACA VIBRATÓRIA. AF_09/2021 | [6 empty] | M2 | 444.87
|  |  | Patio e Estacionamento | 337 | [6 empty] | 337
|  |  | Área de ampliação total | 107.87 | [6 empty] | 107.87
2.1.3 | SINAPI COMPOSIÇÃO | 100977 | CARGA, MANOBRA E DESCARGA DE SOLOS E MATERIAIS GRANULARES EM CAMINHÃO BASCULANTE 6 M³ - CARGA COM ESCAVADEIRA HIDRÁULICA (CAÇAMBA DE 1,20 M³ / 155 HP) E DESCARGA LIVRE (UNIDADE: M3). AF_07/2020 | [6 empty] | M3 | 622.82
|  |  | Patio e Estacionamento | 337 | [6 empty] | 337
|  |  | Área de ampliação total | 107.87 | [6 empty] | 107.87
|  |  | Fator de empolamento - 40% | 0.4 | [6 empty] | 177.95
2.2 | FUNDAÇÕES
2.2.1 | SINAPI COMPOSIÇÃO | 96619 | LASTRO DE CONCRETO MAGRO, APLICADO EM BLOCOS DE COROAMENTO OU SAPATAS, ESPESSURA DE 5 CM. AF_08/2017 | [6 empty] | M2 | 34.09
|  |  | Sapatas corridas + Sapatas Isoladas | 34.09 |  |  |  |  | 34.0856 |  | 34.09
2.2.2 | SINAPI COMPOSIÇÃO | 94995 | EXECUÇÃO DE PASSEIO (CALÇADA) OU PISO DE CONCRETO COM CONCRETO MOLDADO IN LOCO, USINADO, ACABAMENTO CONVENCIONAL, ESPESSURA 8 CM, ARMADO. AF_08/2022 | [6 empty] | M2 | 117.8
|  |  | Área externa descoberta + Circulação 01 e 02 | 112.5 | [6 empty] | 112.5
2.2.3 | SINAPI COMPOSIÇÃO | 87299 | ARGAMASSA TRAÇO 1:3 (EM VOLUME DE CIMENTO E AREIA MÉDIA ÚMIDA) PARA CONTRAPISO, PREPARO MECÂNICO COM BETONEIRA 600 L. AF_08/2019 | [6 empty] | M3 | 2.65
|  |  | Ampliação banheiros interno | 1 |  |  |  | 0.05 | 53.02 |  | 2.65
2.2.4 | SINAPI COMPOSIÇÃO | 96521 | ESCAVAÇÃO MECANIZADA PARA BLOCO DE COROAMENTO OU SAPATA COM RETROESCAVADEIRA (INCLUINDO ESCAVAÇÃO PARA COLOCAÇÃO DE FÔRMAS). AF_06/2017 | [6 empty] | M3 | 11.35
|  |  | sapatas corridas | 1 |  | 47.77 | 1 | 0.2 |  |  | 9.55
|  |  | sapatas isoladas | 8 |  | 0.9 | 1 | 0.25 |  |  | 1.8
2.2.5 | SINAPI COMPOSIÇÃO | 96535 | FABRICAÇÃO, MONTAGEM E DESMONTAGEM DE FÔRMA PARA SAPATA, EM MADEIRA SERRADA, E=25 MM, 4 UTILIZAÇÕES. AF_06/2017 | [6 empty] | M2 | 39.15
|  |  | sapatas corridas | 19.11 | [6 empty] | 19.11
|  |  | sapatas isoladas | 7.6 | [6 empty] | 7.6
|  |  | vigas baldrame | 12.44 | [6 empty] | 12.44
2.2.6 | SINAPI COMPOSIÇÃO | 96558 | CONCRETAGEM DE SAPATAS, FCK 30 MPA, COM USO DE BOMBA  LANÇAMENTO, ADENSAMENTO E ACABAMENTO. AF_11/2016 | [6 empty] | M3 | 11.97
|  |  | sapatas corridas | 1 |  | 47.77 | 1 | 0.2 |  |  | 9.55
|  |  | sapatas isoladas | 8 |  | 0.9 | 1 | 0.25 |  |  | 1.8
|  |  | vigas baldrame | 0.62 | [6 empty] | 0.62
2.2.7 | SINAPI COMPOSIÇÃO | 96543 | ARMAÇÃO DE BLOCO, VIGA BALDRAME E SAPATA UTILIZANDO AÇO CA-60 DE 5 MM - MONTAGEM. AF_06/2017 | [6 empty] | KG | 9
|  |  | vigas baldrame | 9 | [6 empty] | 9
2.2.8 | SINAPI COMPOSIÇÃO | 96544 | ARMAÇÃO DE BLOCO, VIGA BALDRAME OU SAPATA UTILIZANDO AÇO CA-50 DE 6,3 MM - MONTAGEM. AF_06/2017 | [6 empty] | KG | 51
|  |  | sapatas corridas | 51 | [6 empty] | 51
2.2.9 | SINAPI COMPOSIÇÃO | 96545 | ARMAÇÃO DE BLOCO, VIGA BALDRAME OU SAPATA UTILIZANDO AÇO CA-50 DE 8 MM - MONTAGEM. AF_06/2017 | [6 empty] | KG | 201
|  |  | sapatas corridas | 110 | [6 empty] | 110
|  |  | sapatas isoladas | 59 | [6 empty] | 59
|  |  | vigas baldrame | 32 | [6 empty] | 32
2.2.10 | SINAPI COMPOSIÇÃO | 96546 | ARMAÇÃO DE BLOCO, VIGA BALDRAME OU SAPATA UTILIZANDO AÇO CA-50 DE 10 MM - MONTAGEM. AF_06/2017 | [6 empty] | KG | 28
|  |  | sapatas isoladas | 28 | [6 empty] | 28
2.2.11 | SINAPI COMPOSIÇÃO | 98557 | IMPERMEABILIZAÇÃO DE SUPERFÍCIE COM EMULSÃO ASFÁLTICA, 2 DEMÃOS. AF_09/2023 | [6 empty] | M2 | 72.94
|  |  | sapatas corridas | 1 |  | 47.77 | 1 |  |  |  | 47.77
|  |  | sapatas isoladas | 8 |  |  |  |  | 1.85 |  | 14.8
|  |  | vigas baldrame | 1 |  | 13.82 |  |  | 0.75 |  | 10.37
3 | SUPERESTRUTURA
3.1 | ESTRUTURA DE MADEIRA
3.1.1 | SINAPI INSUMO | 35274 | PILAR QUADRADO NAO APARELHADO *10 X 10* CM, EM MACARANDUBA/MASSARANDUBA, ANGELIM OU EQUIVALENTE DA REGIAO - BRUTA | [6 empty] | M | 12
|  |  | Cobertura da Circulação coberta 01 | 4 |  | 3 |  |  |  |  | 12
3.1.2 | SINAPI INSUMO | 20213 | VIGA APARELHADA *6 X 12* CM, EM MACARANDUBA/MASSARANDUBA, ANGELIM OU EQUIVALENTE DA REGIAO | [6 empty] | M | 16.4
|  |  | Vigas Longarinas | 2 |  | 8.2 |  |  |  |  | 16.4
|  |  | Caibros tranversais | 8 |  | 1.95 |  |  |  |  | 15.6
3.2 | VIGAS DA COBERTURA E INCLINADAS DE CONCRETO ARMADO
3.2.1 | SINAPI COMPOSIÇÃO | 92455 | MONTAGEM E DESMONTAGEM DE FÔRMA DE VIGA, ESCORAMENTO COM GARFO DE MADEIRA, PÉ-DIREITO SIMPLES, EM CHAPA DE MADEIRA RESINADA, 4 UTILIZAÇÕES. AF_09/2020 | [6 empty] | M2 | 36.58
|  |  | Vigas da cobertura e inclinadas | 36.58 | [6 empty] | 36.58
3.2.2 | SINAPI COMPOSIÇÃO | 103675 | CONCRETAGEM DE VIGAS E LAJES, FCK=25 MPA, PARA LAJES MACIÇAS OU NERVURADAS COM USO DE BOMBA - LANÇAMENTO, ADENSAMENTO E ACABAMENTO. AF_02/2022_PS | [6 empty] | M3 | 1.76
|  |  | Vigas da cobertura e inclinadas | 1.76 | [6 empty] | 1.76
3.2.3 | SINAPI COMPOSIÇÃO | 92759 | ARMAÇÃO DE PILAR OU VIGA DE ESTRUTURA CONVENCIONAL DE CONCRETO ARMADO UTILIZANDO AÇO CA-60 DE 5,0 MM - MONTAGEM. AF_06/2022 | [6 empty] | KG | 35
|  |  | Vigas da cobertura e inclinadas | 35 | [6 empty] | 35
3.2.4 | SINAPI COMPOSIÇÃO | 92761 | ARMAÇÃO DE PILAR OU VIGA DE ESTRUTURA CONVENCIONAL DE CONCRETO ARMADO UTILIZANDO AÇO CA-50 DE 8,0 MM - MONTAGEM. AF_06/2022 | [6 empty] | KG | 13
|  |  | Vigas da cobertura e inclinadas | 13 | [6 empty] | 13
3.2.5 | SINAPI COMPOSIÇÃO | 92762 | ARMAÇÃO DE PILAR OU VIGA DE ESTRUTURA CONVENCIONAL DE CONCRETO ARMADO UTILIZANDO AÇO CA-50 DE 10,0 MM - MONTAGEM. AF_06/2022 | [6 empty] | KG | 75
|  |  | Vigas da cobertura e inclinadas | 75 | [6 empty] | 75
3.2.6 | SINAPI COMPOSIÇÃO | 92763 | ARMAÇÃO DE PILAR OU VIGA DE ESTRUTURA CONVENCIONAL DE CONCRETO ARMADO UTILIZANDO AÇO CA-50 DE 12,5 MM - MONTAGEM. AF_06/2022 | [6 empty] | KG | 36
|  |  | Vigas da cobertura e inclinadas | 36 | [6 empty] | 36
3.3 | PILARES DE CONCRETO ARMADO
3.3.1 | SINAPI COMPOSIÇÃO | 92413 | MONTAGEM E DESMONTAGEM DE FÔRMA DE PILARES RETANGULARES E ESTRUTURAS SIMILARES, PÉ-DIREITO SIMPLES, EM MADEIRA SERRADA, 4 UTILIZAÇÕES. AF_09/2020 | [6 empty] | M2 | 23.68
|  |  | Pilares do projeto | 23.68 | [6 empty] | 23.68
3.3.2 | SINAPI COMPOSIÇÃO | 103672 | CONCRETAGEM DE PILARES, FCK = 25 MPA, COM USO DE BOMBA - LANÇAMENTO, ADENSAMENTO E ACABAMENTO. AF_02/2022_PS | [6 empty] | M3 | 1.11
|  |  | Pilares do projeto | 1.11 | [6 empty] | 1.11
3.3.3 | SINAPI COMPOSIÇÃO | 92759 | ARMAÇÃO DE PILAR OU VIGA DE ESTRUTURA CONVENCIONAL DE CONCRETO ARMADO UTILIZANDO AÇO CA-60 DE 5,0 MM - MONTAGEM. AF_06/2022 | [6 empty] | KG | 37
|  |  | Pilares do projeto | 37 | [6 empty] | 37
3.3.4 | SINAPI COMPOSIÇÃO | 92762 | ARMAÇÃO DE PILAR OU VIGA DE ESTRUTURA CONVENCIONAL DE CONCRETO ARMADO UTILIZANDO AÇO CA-50 DE 10,0 MM - MONTAGEM. AF_06/2022 | [6 empty] | KG | 99
|  |  | Pilares do projeto | 99 | [6 empty] | 99
3.4 | LAJES PRÉ-MOLDADAS TRELIÇADAS DE CONCRETO ARMADO
3.4.1 | SINAPI COMPOSIÇÃO | 101963 | LAJE PRÉ-MOLDADA UNIDIRECIONAL, BIAPOIADA, PARA PISO, ENCHIMENTO EM CERÂMICA, VIGOTA CONVENCIONAL, ALTURA TOTAL DA LAJE (ENCHIMENTO+CAPA) = (8+4). AF_11/2020_PA | [6 empty] | M2 | 20.19
|  |  | Cobertura da Circulação coberta 02 | 1 |  |  |  |  | 20.19 |  | 20.19
3.4.2 | SINAPI COMPOSIÇÃO | 92767 | ARMAÇÃO DE LAJE DE ESTRUTURA CONVENCIONAL DE CONCRETO ARMADO UTILIZANDO AÇO CA-60 DE 4,2 MM - MONTAGEM. AF_06/2022 | [6 empty] | KG | 20
|  |  | Malha em da laje em balanço | 1 |  |  |  |  | 20 |  | 20
0
4 | FECHAMENTOS E ACABAMENTOS DE PAREDE
4.1 | ALVENARIAS, VEDAÇÕES E DIVISÓRIAS
4.1.1 | SINAPI COMPOSIÇÃO | 101159 | ALVENARIA DE VEDAÇÃO DE BLOCOS CERÂMICOS MACIÇOS DE 5X10X20CM (ESPESSURA 10CM) E ARGAMASSA DE ASSENTAMENTO COM PREPARO EM BETONEIRA. AF_05/2020 | [6 empty] | M2 | 175.73
|  |  | Ampliação banheiros interno | 1 |  | 53.25 |  | 3.3 |  |  | 175.73
4.2 | REVESTIMENTO DE PISO
4.2.1 | SINAPI COMPOSIÇÃO | 97097 | ACABAMENTO POLIDO PARA PISO DE CONCRETO ARMADO OU LAJE SOBRE SOLO DE ALTA RESISTÊNCIA. AF_09/2021 | [6 empty] | M2 | 33.84
|  |  | Circulação 01 | 1 |  |  |  |  | 13.65 |  | 13.65
|  |  | Circulação 01 | 1 |  |  |  |  | 20.19 |  | 20.19
4.2.2 | SINAPI COMPOSIÇÃO | 87260 | REVESTIMENTO CERÂMICO PARA PISO COM PLACAS TIPO PORCELANATO DE DIMENSÕES 45X45 CM APLICADA EM AMBIENTES DE ÁREA MAIOR QUE 10 M². AF_02/2023_PE | [6 empty] | M2 | 39.44
|  |  | Depósito | 1 |  |  |  |  | 8.4 |  | 8.4
|  |  | WC Feminino | 1 |  |  |  |  | 9.32 |  | 9.32
|  |  | WC PNE | 1 |  |  |  |  | 2.7 |  | 2.7
|  |  | BWC Feminino | 1 |  |  |  |  | 3.5 |  | 3.5
|  |  | WC Maculino | 1 |  |  |  |  | 9.32 |  | 9.32
|  |  | BWC Masculino | 1 |  |  |  |  | 3.5 |  | 3.5
|  |  | Trocador | 1 |  |  |  |  | 2.7 |  | 2.7
4.3 | REVESTIMENTO DE PAREDE
4.3.1 | SINAPI COMPOSIÇÃO | 87879 | CHAPISCO APLICADO EM ALVENARIAS E ESTRUTURAS DE CONCRETO INTERNAS, COM COLHER DE PEDREIRO. ARGAMASSA TRAÇO 1:3 COM PREPARO EM BETONEIRA 400L. AF_10/2022 | [6 empty] | M2 | 229.35
|  |  | Depósito | 1 |  |  |  | 3.3 | 11.9 |  | 39.27
|  |  | WC Feminino | 1 |  |  |  | 3.3 | 14.4 |  | 47.52
|  |  | WC PNE | 1 |  |  |  | 3.3 | 6.6 |  | 21.78
|  |  | BWC Feminino | 1 |  |  |  | 3.3 | 7.8 |  | 25.74
|  |  | WC Maculino | 1 |  |  |  | 3.3 | 14.4 |  | 47.52
|  |  | BWC Masculino | 1 |  |  |  | 3.3 | 7.8 |  | 25.74
|  |  | Trocador | 1 |  |  |  | 3.3 | 6.6 |  | 21.78
4.3.2 | SINAPI COMPOSIÇÃO | 87529 | MASSA ÚNICA, PARA RECEBIMENTO DE PINTURA, EM ARGAMASSA TRAÇO 1:2:8, PREPARO MECÂNICO COM BETONEIRA 400L, APLICADA MANUALMENTE EM FACES INTERNAS DE PAREDES, ESPESSURA DE 20MM, COM EXECUÇÃO DE TALISCAS. AF_06/2014 | [6 empty] | M2 | 229.35
|  |  | Depósito | 1 |  |  |  | 3.3 | 11.9 |  | 39.27
|  |  | WC Feminino | 1 |  |  |  | 3.3 | 14.4 |  | 47.52
|  |  | WC PNE | 1 |  |  |  | 3.3 | 6.6 |  | 21.78
|  |  | BWC Feminino | 1 |  |  |  | 3.3 | 7.8 |  | 25.74
|  |  | WC Maculino | 1 |  |  |  | 3.3 | 14.4 |  | 47.52
|  |  | BWC Masculino | 1 |  |  |  | 3.3 | 7.8 |  | 25.74
|  |  | Trocador | 1 |  |  |  | 3.3 | 6.6 |  | 21.78
4.3.3 | SINAPI COMPOSIÇÃO | 88485 | FUNDO SELADOR ACRÍLICO, APLICAÇÃO MANUAL EM PAREDE, UMA DEMÃO. AF_04/2023 | [6 empty] | M2 | 229.35
|  |  | Depósito | 1 |  |  |  | 3.3 | 11.9 |  | 39.27
|  |  | WC Feminino | 1 |  |  |  | 3.3 | 14.4 |  | 47.52
|  |  | WC PNE | 1 |  |  |  | 3.3 | 6.6 |  | 21.78
|  |  | BWC Feminino | 1 |  |  |  | 3.3 | 7.8 |  | 25.74
|  |  | WC Maculino | 1 |  |  |  | 3.3 | 14.4 |  | 47.52
|  |  | BWC Masculino | 1 |  |  |  | 3.3 | 7.8 |  | 25.74
|  |  | Trocador | 1 |  |  |  | 3.3 | 6.6 |  | 21.78
4.3.4 | SINAPI COMPOSIÇÃO | 88489 | PINTURA LÁTEX ACRÍLICA PREMIUM, APLICAÇÃO MANUAL EM PAREDES, DUAS DEMÃOS. AF_04/2023 | [6 empty] | M2 | 229.35
|  |  | Depósito | 1 |  |  |  | 3.3 | 11.9 |  | 39.27
|  |  | WC Feminino | 1 |  |  |  | 3.3 | 14.4 |  | 47.52
|  |  | WC PNE | 1 |  |  |  | 3.3 | 6.6 |  | 21.78
|  |  | BWC Feminino | 1 |  |  |  | 3.3 | 7.8 |  | 25.74
|  |  | WC Maculino | 1 |  |  |  | 3.3 | 14.4 |  | 47.52
|  |  | BWC Masculino | 1 |  |  |  | 3.3 | 7.8 |  | 25.74
|  |  | Trocador | 1 |  |  |  | 3.3 | 6.6 |  | 21.78
5 | COBERTURA
5.1 | MADEIRAMENTO
5.1.1 | SINAPI COMPOSIÇÃO | 92543 | TRAMA DE MADEIRA COMPOSTA POR TERÇAS PARA TELHADOS DE ATÉ 2 ÁGUAS PARA TELHA ONDULADA DE FIBROCIMENTO, METÁLICA, PLÁSTICA OU TERMOACÚSTICA, INCLUSO TRANSPORTE VERTICAL. AF_07/2019 | [6 empty] | M2 | 72.1
|  |  | Ampliação banheiros interno | 72.1 | [6 empty] | 72.1
5.1.2 | SINAPI COMPOSIÇÃO | 92259 | INSTALAÇÃO DE TESOURA (INTEIRA OU MEIA), BIAPOIADA, EM MADEIRA NÃO APARELHADA, PARA VÃOS MAIORES OU IGUAIS A 3,0 M E MENORES QUE 6,0 M, INCLUSO IÇAMENTO. AF_07/2019 | [6 empty] | UN | 2
|  |  | Ampliação banheiros interno | 2 | [6 empty] | 2
5.2 | TELHAMENTO
5.2.1 | COMPOSIÇÕES | CP 03 | COBERTURA DE POLICARBONATO E=6 mm (FORNECIMENTO E INSTALAÇÃO) | [6 empty] | M² | 13.65
|  |  | Circulação 01 | 13.65 | [6 empty] | 13.65
5.2.2 | SINAPI COMPOSIÇÃO | 94207 | TELHAMENTO COM TELHA ONDULADA DE FIBROCIMENTO E = 6 MM, COM RECOBRIMENTO LATERAL DE 1/4 DE ONDA PARA TELHADO COM INCLINAÇÃO MAIOR QUE 10°, COM ATÉ 2 ÁGUAS, INCLUSO IÇAMENTO. AF_07/2019 | [6 empty] | M2 | 72.1
|  |  | Ampliação banheiros interno | 72.1 | [6 empty] | 72.1
5.2.3 | SINAPI COMPOSIÇÃO | 94223 | CUMEEIRA PARA TELHA DE FIBROCIMENTO ONDULADA E = 6 MM, INCLUSO ACESSÓRIOS DE FIXAÇÃO E IÇAMENTO. AF_07/2019 | [6 empty] | M | 7.55
|  |  | Ampliação banheiros interno | 1 |  | 7.55 |  |  |  |  | 7.55
5.2.4 | SINAPI COMPOSIÇÃO | 94227 | CALHA EM CHAPA DE AÇO GALVANIZADO NÚMERO 24, DESENVOLVIMENTO DE 33 CM, INCLUSO TRANSPORTE VERTICAL. AF_07/2019 | [6 empty] | M | 7.55
|  |  | Ampliação banheiros interno | 1 |  | 7.55 |  |  |  |  | 7.55
5.3 | FORRO
5.3.1 | SINAPI COMPOSIÇÃO | 96116 | FORRO EM RÉGUAS DE PVC, FRISADO, PARA AMBIENTES COMERCIAIS, INCLUSIVE ESTRUTURA BIDIRECIONAL DE FIXAÇÃO. AF_08/2023_PS | [6 empty] | M2 | 69.5
|  |  | Depósito | 1 |  |  |  | 3.3 | 11.9 |  | 11.9
|  |  | WC Feminino | 1 |  |  |  | 3.3 | 14.4 |  | 14.4
|  |  | WC PNE | 1 |  |  |  | 3.3 | 6.6 |  | 6.6
|  |  | BWC Feminino | 1 |  |  |  | 3.3 | 7.8 |  | 7.8
|  |  | WC Maculino | 1 |  |  |  | 3.3 | 14.4 |  | 14.4
|  |  | BWC Masculino | 1 |  |  |  | 3.3 | 7.8 |  | 7.8
|  |  | Trocador | 1 |  |  |  | 3.3 | 6.6 |  | 6.6
6 | ESQUADRIAS
6.1 | PORTAS
6.1.1 | SINAPI COMPOSIÇÃO | 91326 | KIT DE PORTA DE MADEIRA PARA VERNIZ, SEMI-OCA (LEVE OU MÉDIA), PADRÃO POPULAR, 80X210CM, ESPESSURA DE 3,5CM, ITENS INCLUSOS: DOBRADIÇAS, MONTAGEM E INSTALAÇÃO DO BATENTE, SEM FECHADURA - FORNECIMENTO E INSTALAÇÃO. AF_12/2019 | [6 empty] | UN | 7
|  |  | Ampliação banheiros interno | 7 | [6 empty] | 7
6.1.2 | SINAPI COMPOSIÇÃO | 91327 | KIT DE PORTA DE MADEIRA PARA VERNIZ, SEMI-OCA (LEVE OU MÉDIA), PADRÃO POPULAR, 90X210CM, ESPESSURA DE 3,5CM, ITENS INCLUSOS: DOBRADIÇAS, MONTAGEM E INSTALAÇÃO DO BATENTE, SEM FECHADURA - FORNECIMENTO E INSTALAÇÃO. AF_12/2019 | [6 empty] | UN | 1
|  |  | WC PNE | 1 | [6 empty] | 1
6.2 | JANELAS
6.2.1 | SINAPI COMPOSIÇÃO | 100668 | JANELA DE MADEIRA (CEDRINHO/ANGELIM OU EQUIV.) TIPO MAXIM-AR, PARA VIDRO, COM BATENTE, ALIZAR E FERRAGENS. EXCLUSIVE VIDRO, ACABAMENTO E CONTRAMARCO. FORNECIMENTO E INSTALAÇÃO. AF_12/2019 | [6 empty] | M2 | 7.42
|  |  | J2 | 2 |  |  | 2.95 | 0.8 | 2.36 |  | 4.72
|  |  | J3 | 1 |  |  | 4.5 | 0.6 | 2.7 |  | 2.7
6.2.2 | SINAPI COMPOSIÇÃO | 102151 | INSTALAÇÃO DE VIDRO LISO INCOLOR, E = 3 MM, EM ESQUADRIA DE MADEIRA, FIXADO COM BAGUETE. AF_01/2021 | [6 empty] | M2 | 25.2
|  |  | J2 | 2 |  |  | 2.95 | 0.8 | 7.5 |  | 15
|  |  | J3 | 1 |  |  | 4.5 | 0.6 | 10.2 |  | 10.2
7 | INSTALAÇÕES ELÉTRICAS
7.1 | ELETRODUTOS
7.1.1 | SINAPI COMPOSIÇÃO | 91831 | ELETRODUTO FLEXÍVEL CORRUGADO, PVC, DN 20 MM (1/2"), PARA CIRCUITOS TERMINAIS, INSTALADO EM FORRO - FORNECIMENTO E INSTALAÇÃO. AF_03/2023 | [6 empty] | M | 208.017
|  |  | DEPÓSITO - Circuito 4 e 1 | 8.17 |  | 817 |  |  |  |  | 8.17
|  |  | BWC FEMININO - Circuito 4 e 1 | 4.39 |  | 439 |  |  |  |  | 4.39
|  |  | BWC FEMININO - Circuito 11 | 3.65 |  | 365 |  |  |  |  | 3.65
|  |  | BWC MASCULINO - Circuito 4 e 1 | 4.09 |  | 409 |  |  |  |  | 4.09
|  |  | BWC FEMININO - Circuito 10 | 3.9 |  | 390 |  |  |  |  | 3.9
|  |  | CIRCULAÇÃO 01 - Circuito 1 e 4 | 1.07 |  | 107 |  |  |  |  | 1.07
|  |  | WC PNE - Circuito 1 e 4 | 4.27 |  | 427 |  |  |  |  | 4.27
|  |  | WC FEMININO - Circuito 1 e 4 | 11.04 |  | 1104 |  |  |  |  | 11.04
|  |  | WC MASCULINO - Circuito 1 e 4 | 6.55 |  | 655 |  |  |  |  | 6.55
|  |  | TROCADOR - Circuito 1 e 4 | 1.65 |  | 165 |  |  |  |  | 1.65
|  |  | CIRCULAÇÃO COBERTA 02 - Circuito 2 e 5 | 28.62 |  | 2862 |  |  |  |  | 28.62
|  |  | ÁREA EXTERNA DESCOBERTA - Circuito 2 | 23.07 |  | 2307 |  |  |  |  | 23.07
|  |  | Descidas, Subidas e Perdas (2 m por luminária, 1,5 m por tomada e 10% de perdas) | 107.547 | [6 empty] | 107.547
7.1.2 | SINAPI COMPOSIÇÃO | 97667 | ELETRODUTO FLEXÍVEL CORRUGADO, PEAD, DN 50 (1 1/2"), PARA REDE ENTERRADA DE DISTRIBUIÇÃO DE ENERGIA ELÉTRICA - FORNECIMENTO E INSTALAÇÃO. AF_12/2021 | [6 empty] | M | 93.6
|  |  | Entrada até às caixas de distribuição 1 e 2 | 46.91 | [6 empty] | 46.91
|  |  | Descidas, Subidas e Perdas (3 m por caixa, 6 m para subidas e descidas e 10% de perdas) | 46.691 | [6 empty] | 46.69
7.2 | LUMINÁRIAS E ARANDELAS
7.2.1 | SINAPI COMPOSIÇÃO | 97609 | LÂMPADA COMPACTA DE LED 6 W, BASE E27 - FORNECIMENTO E INSTALAÇÃO. AF_02/2020 | [6 empty] | UN | 16
|  |  | O local de instalação das luminárias é indicado em projeto. | 16 | [6 empty] | 16
7.2.2 | SINAPI COMPOSIÇÃO | 97606 | LUMINÁRIA ARANDELA TIPO MEIA LUA, DE SOBREPOR, COM 1 LÂMPADA FLUORESCENTE DE 15 W, SEM REATOR - FORNECIMENTO E INSTALAÇÃO. AF_02/2020 | [6 empty] | UN | 5
|  |  | O local de instalação das luminárias é indicado em projeto. | 5 | [6 empty] | 5
7.2.3 | COMPOSIÇÕES | CP 04 | LAMPADA SPOT DE LED (5W) PARA AMBIENTE EXTERNO EXPOSTO À INTEMPÉRIES | [7 empty] | 10
|  |  | ÁREA EXTERNA DESCOBERTA | 10 | [6 empty] | 10
0
7.3 | QUADRO DE DISTRIBUIÇÃO, DISJUNTORES, DPS, INTERRUPTORES DR e ENTRADA DE ENERGIA
7.3.1 | COMPOSIÇÕES | CP 05 | DISJUNTOR MONOPOLAR TIPO DIN, CORRENTE NOMINAL DE 63A - FORNECIMENTO E INSTALAÇÃO. | [6 empty] | UND | 2
|  |  | QD1 e 2 | 2 | [6 empty] | 2
7.3.2 | SINAPI COMPOSIÇÃO | 93653 | DISJUNTOR MONOPOLAR TIPO DIN, CORRENTE NOMINAL DE 10A - FORNECIMENTO E INSTALAÇÃO. AF_10/2020 | [6 empty] | UN | 3
|  |  | Circuitos de Iluminação | 3 | [6 empty] | 3
7.3.3 | SINAPI COMPOSIÇÃO | 93656 | DISJUNTOR MONOPOLAR TIPO DIN, CORRENTE NOMINAL DE 25A - FORNECIMENTO E INSTALAÇÃO. AF_10/2020 | [6 empty] | UN | 8
|  |  | Circuitos de tomadas, ar condicionado e chuveiros | 8 | [6 empty] | 8
7.3.4 | COMPOSIÇÕES | CP 06 | DISPOSITIVO DE PROTEÇÃO CONTRA SURTOS MONOPOLAR CLASSE II 275V CORRENTE NOMINAL 20KA, UP<4KV - FORNECIMENTO E INSTALAÇÃO | [6 empty] | UN | 1
|  |  | Circuito de Ar condicionado salão principal | 1 | [6 empty] | 1
7.3.5 | COMPOSIÇÕES | CP 07 | INTERRUPTOR DIFERENCIAL RESIDUAL BIPOLAR CORRENTE NOMINAL 63A E CORRENTE RESIDUAL 30MA - FORNECIMENTO E INSTALAÇÃO | [6 empty] | UN | 3
|  |  | Dispositivos de proteção contra surtos para a fase e o neutro. | 3 | [6 empty] | 3
7.3.6 | COMPOSIÇÕES | CP 08 | QUADRO DE DISTRIBUIÇÃO DE SOBREPOR METÁLICO PARA ATÉ 12 DISJUNTORES COM BARRAMENTOS NEUTRO E TERRA - FORNECIMENTO E INSTALAÇÃO | [6 empty] | UN | 2
|  |  | Interruptor DR para proteção contra contatos indiretos geral da instalação. | 2 | [6 empty] | 2
7.3.7 | COMPOSIÇÕES | CP 09 | ENTRADA DE ENERGIA ELÉTRICA, AÉREA, TRIFÁSICA, COM CAIXA DE SOBREPOR, CABO DE 25 MM2 E DISJUNTOR DIN 70A (INCLUSO O POSTE DE CONCRETO) | [6 empty] | M | 1
|  |  | Entrada | 1 | [6 empty] | 1
7.4 | PONTOS DE TOMADA E INTERRUPTORES
7.4.1 | SINAPI COMPOSIÇÃO | 92000 | TOMADA BAIXA DE EMBUTIR (1 MÓDULO), 2P+T 10 A, INCLUINDO SUPORTE E PLACA - FORNECIMENTO E INSTALAÇÃO. AF_03/2023 | [6 empty] | UN | 8
|  |  | Tomadas instaladas nos pilares centrais da edificação. | 8 | [6 empty] | 8
7.4.2 | SINAPI COMPOSIÇÃO | 91996 | TOMADA MÉDIA DE EMBUTIR (1 MÓDULO), 2P+T 10 A, INCLUINDO SUPORTE E PLACA - FORNECIMENTO E INSTALAÇÃO. AF_03/2023 | [6 empty] | UN | 13
|  |  | Tomadas instaladas nas paredes da edificação | 13 | [6 empty] | 13
7.4.3 | SINAPI COMPOSIÇÃO | 91992 | TOMADA ALTA DE EMBUTIR (1 MÓDULO), 2P+T 10 A, INCLUINDO SUPORTE E PLACA - FORNECIMENTO E INSTALAÇÃO. AF_03/2023 | [6 empty] | UN | 8
|  |  | Tomadas para futura instalação de iluminação emergência | 8 | [6 empty] | 8
7.4.4 | SINAPI COMPOSIÇÃO | 91953 | INTERRUPTOR SIMPLES (1 MÓDULO), 10A/250V, INCLUINDO SUPORTE E PLACA - FORNECIMENTO E INSTALAÇÃO. AF_03/2023 | [6 empty] | UN | 13
|  |  | Interruptores para iluminação externa e para um circuito de spot | 13 | [6 empty] | 13
7.5 | CONDUTORES
7.5.1 | SINAPI COMPOSIÇÃO | 91924 | CABO DE COBRE FLEXÍVEL ISOLADO, 1,5 MM², ANTI-CHAMA 450/750 V, PARA CIRCUITOS TERMINAIS - FORNECIMENTO E INSTALAÇÃO. AF_03/2023 | [6 empty] | M | 468.733
|  |  | Circuito 1 - Iluminação interna | 81.96 |  | 2732 |  |  |  |  | 81.96
|  |  | Circuito 2 - Iluminação externa | 155.07 |  | 5169 |  |  |  |  | 155.07
|  |  | Descidas, Subidas e Perdas (2 m por luminária, 1,5 m por tomada e 10% de perdas) | 231.703 | [6 empty] | 231.703
7.5.2 | SINAPI COMPOSIÇÃO | 91926 | CABO DE COBRE FLEXÍVEL ISOLADO, 2,5 MM², ANTI-CHAMA 450/750 V, PARA CIRCUITOS TERMINAIS - FORNECIMENTO E INSTALAÇÃO. AF_03/2023 | [6 empty] | M | 393.67
|  |  | Circuito 4 - Tomadas de uso geral interna | 89.79 |  | 2993 |  |  |  |  | 89.79
|  |  | Circuito 5 - Tomadas de uso geral externa | 66.27 |  | 2209 |  |  |  |  | 66.27
|  |  | Descidas, Subidas e Perdas (2 m por luminária, 1,5 m por tomada e 10% de perdas) | 237.606 | [6 empty] | 237.61
7.5.3 | SINAPI COMPOSIÇÃO | 91929 | CABO DE COBRE FLEXÍVEL ISOLADO, 4 MM², ANTI-CHAMA 0,6/1,0 KV, PARA CIRCUITOS TERMINAIS - FORNECIMENTO E INSTALAÇÃO. AF_03/2023 | [6 empty] | M | 60.75
|  |  | Circuito 7 - Ar condicionado Bar | 4.56 |  | 152 |  |  |  |  | 4.56
|  |  | Circuito 8 - Torneira Eletrica Bar | 6.18 |  | 206 |  |  |  |  | 6.18
|  |  | Circuito 9 - Ar condicionado Buffet | 27.48 |  | 916 |  |  |  |  | 27.48
|  |  | Circuito 10 - Chuveiro elétrico BWC masculino | 11.64 |  | 388 |  |  |  |  | 11.64
|  |  | Circuito 11 - Chuveiro elétrico BWC feminino | 10.89 |  | 363 |  |  |  |  | 10.89
|  |  | Descidas, Subidas e Perdas (2 m por luminária, 1,5 m por tomada e 10% de perdas) | 32.253
7.5.4 | SINAPI COMPOSIÇÃO | 91933 | CABO DE COBRE FLEXÍVEL ISOLADO, 10 MM², ANTI-CHAMA 0,6/1,0 KV, PARA CIRCUITOS TERMINAIS - FORNECIMENTO E INSTALAÇÃO. AF_03/2023 | [6 empty] | M | 20.82
|  |  | Circuito 12 - Ar condicionado Salão principal | 13.47 |  | 449 |  |  |  |  | 13.47
|  |  | Descidas, Subidas e Perdas (2 m por luminária, 1,5 m por tomada e 10% de perdas) | 7.347 | [6 empty] | 7.35
7.5.5 | SINAPI COMPOSIÇÃO | 92984 | CABO DE COBRE FLEXÍVEL ISOLADO, 25 MM², ANTI-CHAMA 0,6/1,0 KV, PARA REDE ENTERRADA DE DISTRIBUIÇÃO DE ENERGIA ELÉTRICA - FORNECIMENTO E INSTALAÇÃO. AF_12/2021 | [6 empty] | M | 187.64
|  |  | Entrada | 187.64 |  | 46.91 |  |  |  |  | 187.64
7.6 | ATERRAMENTO
7.6.1 | SINAPI COMPOSIÇÃO | 93358 | ESCAVAÇÃO MANUAL DE VALA COM PROFUNDIDADE MENOR OU IGUAL A 1,30 M. AF_02/2021 | [6 empty] | M3 | 2.64
|  |  | Abertura de vala para instalação do sistema de aterramento. | 1 |  | 22 | 0.3 | 0.4 |  |  | 2.64
7.6.2 | SINAPI COMPOSIÇÃO | 97887 | CAIXA ENTERRADA ELÉTRICA RETANGULAR, EM ALVENARIA COM TIJOLOS CERÂMICOS MACIÇOS, FUNDO COM BRITA, DIMENSÕES INTERNAS: 0,4X0,4X0,4 M. AF_12/2020 | [6 empty] | UN | 1
|  |  | Caixa de inspeção para sistema de aterramento. | 1 | [6 empty] | 1
7.6.3 | SINAPI COMPOSIÇÃO | 96977 | CORDOALHA DE COBRE NU 50 MM², ENTERRADA - FORNECIMENTO E INSTALAÇÃO. AF_08/2023 | [6 empty] | M | 21
|  |  | Cordolha interligando todas as hastes. | 1 |  | 21 |  |  |  |  | 21
7.6.4 | SINAPI COMPOSIÇÃO | 96985 | HASTE DE ATERRAMENTO, DIÂMETRO 5/8", COM 3 METROS - FORNECIMENTO E INSTALAÇÃO. AF_08/2023 | [6 empty] | UN | 8
|  |  | Hastes de aterramento instaladas ao lado da edificação. | 8 | [6 empty] | 8
8 | INSTALAÇÕES HIDROSSANITÁRIAS E PLUVIAIS
8.1 | ÁGUA FRIA
8.1.1 | SINAPI COMPOSIÇÃO | 89356 | TUBO, PVC, SOLDÁVEL, DN 25MM, INSTALADO EM RAMAL OU SUB-RAMAL DE ÁGUA - FORNECIMENTO E INSTALAÇÃO. AF_06/2022 | [6 empty] | M | 117.384
|  |  | ENTRADA DE ÁGUA ATÉ RESERVATÓRIO DE ÁGUA POTÁVEL (RAP) | 46.6 |  | 4660 |  |  |  |  | 58.692
|  |  | RAP - AF4 | 1.52 |  | 152 |  |  |  |  | 1.52
|  |  | RAP - AF7 | 1.52 |  | 152 |  |  |  |  | 1.52
|  |  | ENTRONCAMENTO - AF8 | 3.87 |  | 387 |  |  |  |  | 3.87
|  |  | ENTRONCAMENTO - AF1 | 2.07 |  | 207 |  |  |  |  | 2.07
|  |  | ENTRONCAMENTO - AF2 | 1.83 |  | 183 |  |  |  |  | 1.83
|  |  | ENTRONCAMENTO - AF5 | 1.82 |  | 182 |  |  |  |  | 1.82
|  |  | AF5 - AF3 | 3.19 |  | 319 |  |  |  |  | 3.19
|  |  | Vertical - BWC Masculino | 6.38 |  | 638 |  |  |  |  | 6.38
|  |  | Vertical - BWC Feminino | 6.38 |  | 638 |  |  |  |  | 6.38
|  |  | Vertical - WC Masculino e Feminino (LV) | 5.34 |  | 534 |  |  |  |  | 5.34
|  |  | Vertical - WC Masculino (VS) | 4.08 |  | 408 |  |  |  |  | 4.08
|  |  | Vertical - WC PNE (VS) | 3.99 |  | 399 |  |  |  |  | 3.99
|  |  | Vertical - WC Feminino (VS) x2 | 7.24 |  | 724 |  |  |  |  | 7.24
|  |  | Vertical - WC PNE (LV) | 3.22 |  | 322 |  |  |  |  | 3.22
|  |  | Perdas 10% | 6.242 | [6 empty] | 6.242
8.1.2 | SINAPI COMPOSIÇÃO | 89357 | TUBO, PVC, SOLDÁVEL, DN 32MM, INSTALADO EM RAMAL OU SUB-RAMAL DE ÁGUA - FORNECIMENTO E INSTALAÇÃO. AF_06/2022 | [6 empty] | M | 5.52
|  |  | AF6 - ENTRONCAMENTO | 1.45 |  | 145 |  |  |  |  | 1.45
|  |  | RAP - AF6 | 3.57 |  | 357 |  |  |  |  | 3.57
|  |  | Perdas 10% | 0.502 | [6 empty] | 0.5
8.1.3 | SINAPI COMPOSIÇÃO | 89362 | JOELHO 90 GRAUS, PVC, SOLDÁVEL, DN 25MM, INSTALADO EM RAMAL OU SUB-RAMAL DE ÁGUA - FORNECIMENTO E INSTALAÇÃO. AF_06/2022 | [6 empty] | UN | 41
|  |  | Vertical - BWC Masculino | 4 | [6 empty] | 4
|  |  | Vertical - BWC Feminino | 4 | [6 empty] | 4
|  |  | Vertical - WC Masculino e Feminino (LV) | 4 | [6 empty] | 4
|  |  | Vertical - WC Masculino (VS) | 3 | [6 empty] | 3
|  |  | Vertical - WC PNE (VS) | 3 | [6 empty] | 3
|  |  | Vertical - WC Feminino (VS) x2 | 2 | [6 empty] | 2
|  |  | Vertical - WC PNE (LV) | 1 | [6 empty] | 1
|  |  | Curvas no barrilete + Descidas + Alimentações | 20 | [6 empty] | 20
8.1.4 | SINAPI COMPOSIÇÃO | 89395 | TE, PVC, SOLDÁVEL, DN 25MM, INSTALADO EM RAMAL OU SUB-RAMAL DE ÁGUA - FORNECIMENTO E INSTALAÇÃO. AF_06/2022 | [6 empty] | UN | 5
|  |  | Vertical - BWC Masculino | 1 | [6 empty] | 1
|  |  | Vertical - BWC Feminino | 1 | [6 empty] | 1
|  |  | Vertical - WC Masculino e Feminino (LV) | 1 | [6 empty] | 1
|  |  | Curvas no barrilete | 2 | [6 empty] | 2
8.1.5 | SINAPI COMPOSIÇÃO | 89400 | TÊ DE REDUÇÃO, PVC, SOLDÁVEL, DN 32MM X 25MM, INSTALADO EM RAMAL OU SUB-RAMAL DE ÁGUA - FORNECIMENTO E INSTALAÇÃO. AF_06/2022 | [6 empty] | UN | 2
|  |  | Saída da caixa d'agua de 32 mm | 2 | [6 empty] | 2
8.1.6 | SINAPI COMPOSIÇÃO | 94704 | ADAPTADOR COM FLANGE E ANEL DE VEDAÇÃO, PVC, SOLDÁVEL, DN 32 MM X 1 , INSTALADO EM RESERVAÇÃO DE ÁGUA DE EDIFICAÇÃO QUE POSSUA RESERVATÓRIO DE FIBRA/FIBROCIMENTO FORNECIMENTO E INSTALAÇÃO. AF_06/2016 | [6 empty] | UN | 9
|  |  | Saída da caixa d'agua de 32 mm | 1
8.1.7 | SINAPI COMPOSIÇÃO | 94490 | REGISTRO DE ESFERA, PVC, SOLDÁVEL, COM VOLANTE, DN 32 MM - FORNECIMENTO E INSTALAÇÃO. AF_08/2021 | [6 empty] | UN | 2
|  |  | Saída da caixa d'agua de 32 mm | 1
8.1.8 | SINAPI COMPOSIÇÃO | 94703 | ADAPTADOR COM FLANGE E ANEL DE VEDAÇÃO, PVC, SOLDÁVEL, DN 25 MM X 3/4 , INSTALADO EM RESERVAÇÃO DE ÁGUA DE EDIFICAÇÃO QUE POSSUA RESERVATÓRIO DE FIBRA/FIBROCIMENTO FORNECIMENTO E INSTALAÇÃO. AF_06/2016 | [6 empty] | UN | 1
|  |  | Saídas da caixa d'agua de 25 mm | 3
8.1.9 | SINAPI COMPOSIÇÃO | 94489 | REGISTRO DE ESFERA, PVC, SOLDÁVEL, COM VOLANTE, DN 25 MM - FORNECIMENTO E INSTALAÇÃO. AF_08/2021 | [6 empty] | UN | 5
|  | 94490 | Saídas da caixa d'agua de 25 mm | 3
8.1.10 | SINAPI COMPOSIÇÃO | 89972 | KIT DE REGISTRO DE GAVETA BRUTO DE LATÃO ¾", INCLUSIVE CONEXÕES, ROSCÁVEL, INSTALADO EM RAMAL DE ÁGUA FRIA - FORNECIMENTO E INSTALAÇÃO. AF_12/2014 | [6 empty] | UN | 2
|  |  | Registros das descidas de água fria | 9 | [6 empty] | 9
8.1.11 | SINAPI COMPOSIÇÃO | 89970 | KIT DE REGISTRO DE PRESSÃO BRUTO DE LATÃO ¾", INCLUSIVE CONEXÕES, ROSCÁVEL, INSTALADO EM RAMAL DE ÁGUA FRIA - FORNECIMENTO E INSTALAÇÃO. AF_12/2014 | [6 empty] | UN | 2
|  |  | Registros dos chuveiros | 2 | [6 empty] | 2
8.2 | LOUÇAS E METAIS
8.2.1 | SINAPI COMPOSIÇÃO | 95471 | VASO SANITARIO SIFONADO CONVENCIONAL PARA PCD SEM FURO FRONTAL COM LOUÇA BRANCA SEM ASSENTO - FORNECIMENTO E INSTALAÇÃO. AF_01/2020 | [6 empty] | UN | 1
|  |  | Vaso sanitário PCD | 1 | [6 empty] | 1
8.2.2 | SINAPI COMPOSIÇÃO | 95469 | VASO SANITARIO SIFONADO CONVENCIONAL COM LOUÇA BRANCA - FORNECIMENTO E INSTALAÇÃO. AF_01/2020 | [6 empty] | UN | 5
|  |  | Vasos sanitários dos demais banheiros | 5 | [6 empty] | 5
8.2.3 | SINAPI COMPOSIÇÃO | 100853 | TORNEIRA CROMADA DE MESA PARA LAVATORIO, TIPO MONOCOMANDO. AF_01/2020 | [7 empty] | 10
|  |  | Todas as torneiras do projeto | 10 | [6 empty] | 10
8.2.4 | SINAPI COMPOSIÇÃO | 86894 | BANCADA DE MÁRMORE SINTÉTICO, DE 120 X 60CM, COM CUBA INTEGRADA - FORNECIMENTO E INSTALAÇÃO. AF_01/2020 | [7 empty] | 9
|  |  | Lavatórios dos banheiros, exceto PCD | 9 | [6 empty] | 9
8.2.5 | SINAPI COMPOSIÇÃO | 86943 | LAVATÓRIO LOUÇA BRANCA SUSPENSO, 29,5 X 39CM OU EQUIVALENTE, PADRÃO POPULAR, INCLUSO SIFÃO FLEXÍVEL EM PVC, VÁLVULA E ENGATE FLEXÍVEL 30CM EM PLÁSTICO E TORNEIRA CROMADA DE MESA, PADRÃO POPULAR - FORNECIMENTO E INSTALAÇÃO. AF_01/2020 | [7 empty] | 1
|  |  | Lavatório BW PCD | 1 | [6 empty] | 1
8.2.6 | SINAPI COMPOSIÇÃO | 100860 | CHUVEIRO ELÉTRICO COMUM CORPO PLÁSTICO, TIPO DUCHA  FORNECIMENTO E INSTALAÇÃO. AF_01/2020 | [7 empty] | 1
|  |  | Chuveiro elétrico dos banheiros | 1 | [6 empty] | 1
0
8.3 | ESGOTO SANITÁRIO
8.3.1 | SINAPI COMPOSIÇÃO | 89711 | TUBO PVC, SERIE NORMAL, ESGOTO PREDIAL, DN 40 MM, FORNECIDO E INSTALADO EM RAMAL DE DESCARGA OU RAMAL DE ESGOTO SANITÁRIO. AF_08/2022 | [6 empty] | M | 7.43
|  |  | Todos | 7.43 | [6 empty] | 7.43
8.3.2 | SINAPI COMPOSIÇÃO | 89712 | TUBO PVC, SERIE NORMAL, ESGOTO PREDIAL, DN 50 MM, FORNECIDO E INSTALADO EM RAMAL DE DESCARGA OU RAMAL DE ESGOTO SANITÁRIO. AF_08/2022 | [6 empty] | M | 10.13
|  |  | Todos | 10.13 | [6 empty] | 10.13
8.3.3 | SINAPI COMPOSIÇÃO | 89713 | TUBO PVC, SERIE NORMAL, ESGOTO PREDIAL, DN 75 MM, FORNECIDO E INSTALADO EM RAMAL DE DESCARGA OU RAMAL DE ESGOTO SANITÁRIO. AF_08/2022 | [6 empty] | M | 2.37
|  |  | Todos | 2.37 | [6 empty] | 2.37
8.3.4 | SINAPI COMPOSIÇÃO | 89714 | TUBO PVC, SERIE NORMAL, ESGOTO PREDIAL, DN 100 MM, FORNECIDO E INSTALADO EM RAMAL DE DESCARGA OU RAMAL DE ESGOTO SANITÁRIO. AF_08/2022 | [6 empty] | M | 51.96
|  |  | Todos | 51.96 | [6 empty] | 51.96
8.3.5 | SINAPI COMPOSIÇÃO | 89798 | TUBO PVC, SERIE NORMAL, ESGOTO PREDIAL, DN 50 MM, FORNECIDO E INSTALADO EM PRUMADA DE ESGOTO SANITÁRIO OU VENTILAÇÃO. AF_08/2022 | [6 empty] | M | 2.27
|  |  | Todos | 2.27 | [6 empty] | 2.27
8.3.6 | SINAPI COMPOSIÇÃO | 89724 | JOELHO 90 GRAUS, PVC, SERIE NORMAL, ESGOTO PREDIAL, DN 40 MM, JUNTA SOLDÁVEL, FORNECIDO E INSTALADO EM RAMAL DE DESCARGA OU RAMAL DE ESGOTO SANITÁRIO. AF_08/2022 | [6 empty] | UN | 4
|  |  | Todos | 4 | [6 empty] | 4
8.3.7 | SINAPI COMPOSIÇÃO | 89726 | JOELHO 45 GRAUS, PVC, SERIE NORMAL, ESGOTO PREDIAL, DN 40 MM, JUNTA SOLDÁVEL, FORNECIDO E INSTALADO EM RAMAL DE DESCARGA OU RAMAL DE ESGOTO SANITÁRIO. AF_08/2022 | [6 empty] | UN | 3
|  |  | Todos | 3 | [6 empty] | 3
8.3.8 | SINAPI COMPOSIÇÃO | 89728 | CURVA CURTA 90 GRAUS, PVC, SERIE NORMAL, ESGOTO PREDIAL, DN 40 MM, JUNTA SOLDÁVEL, FORNECIDO E INSTALADO EM RAMAL DE DESCARGA OU RAMAL DE ESGOTO SANITÁRIO. AF_08/2022 | [6 empty] | UN | 10
|  |  | Todos | 10 | [6 empty] | 10
8.3.9 | SINAPI COMPOSIÇÃO | 89782 | TE, PVC, SERIE NORMAL, ESGOTO PREDIAL, DN 40 X 40 MM, JUNTA SOLDÁVEL, FORNECIDO E INSTALADO EM RAMAL DE DESCARGA OU RAMAL DE ESGOTO SANITÁRIO. AF_08/2022 | [6 empty] | UN | 2
|  |  | Todos | 2 | [6 empty] | 2
8.3.10 | SINAPI COMPOSIÇÃO | 89783 | JUNÇÃO SIMPLES, PVC, SERIE NORMAL, ESGOTO PREDIAL, DN 40 MM, JUNTA SOLDÁVEL, FORNECIDO E INSTALADO EM RAMAL DE DESCARGA OU RAMAL DE ESGOTO SANITÁRIO. AF_08/2022 | [6 empty] | UN | 2
|  |  | Todos | 2 | [6 empty] | 2
8.3.11 | SINAPI COMPOSIÇÃO | 89732 | JOELHO 45 GRAUS, PVC, SERIE NORMAL, ESGOTO PREDIAL, DN 50 MM, JUNTA ELÁSTICA, FORNECIDO E INSTALADO EM RAMAL DE DESCARGA OU RAMAL DE ESGOTO SANITÁRIO. AF_08/2022 | [6 empty] | UN | 3
|  |  | Todos | 3 | [6 empty] | 3
8.3.12 | SINAPI COMPOSIÇÃO | 89737 | JOELHO 90 GRAUS, PVC, SERIE NORMAL, ESGOTO PREDIAL, DN 75 MM, JUNTA ELÁSTICA, FORNECIDO E INSTALADO EM RAMAL DE DESCARGA OU RAMAL DE ESGOTO SANITÁRIO. AF_08/2022 | [6 empty] | UN | 8
|  |  | Todos | 8 | [6 empty] | 8
8.3.13 | SINAPI COMPOSIÇÃO | 89774 | LUVA SIMPLES, PVC, SERIE NORMAL, ESGOTO PREDIAL, DN 75 MM, JUNTA ELÁSTICA, FORNECIDO E INSTALADO EM RAMAL DE DESCARGA OU RAMAL DE ESGOTO SANITÁRIO. AF_08/2022 | [6 empty] | UN | 1
|  |  | Todos | 1 | [6 empty] | 1
8.3.14 | SINAPI COMPOSIÇÃO | 89746 | JOELHO 45 GRAUS, PVC, SERIE NORMAL, ESGOTO PREDIAL, DN 100 MM, JUNTA ELÁSTICA, FORNECIDO E INSTALADO EM RAMAL DE DESCARGA OU RAMAL DE ESGOTO SANITÁRIO. AF_08/2022 | [6 empty] | UN | 1
|  |  | Todos | 1 | [6 empty] | 1
8.3.15 | SINAPI COMPOSIÇÃO | 89748 | CURVA CURTA 90 GRAUS, PVC, SERIE NORMAL, ESGOTO PREDIAL, DN 100 MM, JUNTA ELÁSTICA, FORNECIDO E INSTALADO EM RAMAL DE DESCARGA OU RAMAL DE ESGOTO SANITÁRIO. AF_08/2022 | [6 empty] | UN | 6
|  |  | Todos | 6 | [6 empty] | 6
8.3.16 | SINAPI COMPOSIÇÃO | 89797 | JUNÇÃO SIMPLES, PVC, SERIE NORMAL, ESGOTO PREDIAL, DN 100 X 100 MM, JUNTA ELÁSTICA, FORNECIDO E INSTALADO EM RAMAL DE DESCARGA OU RAMAL DE ESGOTO SANITÁRIO. AF_08/2022 | [6 empty] | UN | 3
|  |  | Todos | 3 | [6 empty] | 3
8.3.17 | SINAPI COMPOSIÇÃO | 89748 | CURVA CURTA 90 GRAUS, PVC, SERIE NORMAL, ESGOTO PREDIAL, DN 100 MM, JUNTA ELÁSTICA, FORNECIDO E INSTALADO EM RAMAL DE DESCARGA OU RAMAL DE ESGOTO SANITÁRIO. AF_08/2022 | [6 empty] | UN | 1
|  |  | Todos | 1 | [6 empty] | 1
8.3.18 | SINAPI COMPOSIÇÃO | 104343 | JUNÇÃO DE REDUÇÃO INVERTIDA, PVC, SÉRIE NORMAL, ESGOTO PREDIAL, DN 75 X 50 MM, JUNTA ELÁSTICA, FORNECIDO E INSTALADO EM RAMAL DE DESCARGA OU RAMAL DE ESGOTO SANITÁRIO. AF_08/2022 | [6 empty] | UN | 2
|  |  | Todos | 2 | [6 empty] | 2
8.3.19 | SINAPI COMPOSIÇÃO | 104345 | JUNÇÃO DE REDUÇÃO INVERTIDA, PVC, SÉRIE NORMAL, ESGOTO PREDIAL, DN 100 X 50 MM, JUNTA ELÁSTICA, FORNECIDO E INSTALADO EM RAMAL DE DESCARGA OU RAMAL DE ESGOTO SANITÁRIO. AF_08/2022 | [6 empty] | UN | 1
|  |  | Todos | 1 | [6 empty] | 1
8.3.20 | SINAPI COMPOSIÇÃO | 104347 | JUNÇÃO DE REDUCAO INVERTIDA, PVC, SÉRIE NORMAL, ESGOTO PREDIAL, DN 100 X 75 MM, JUNTA ELÁSTICA, FORNECIDO E INSTALADO EM RAMAL DE DESCARGA OU RAMAL DE ESGOTO SANITÁRIO. AF_08/2022 | [6 empty] | UN | 4
|  |  | Todos | 4 | [6 empty] | 4
8.3.21 | SINAPI COMPOSIÇÃO | 89707 | CAIXA SIFONADA, PVC, DN 100 X 100 X 50 MM, JUNTA ELÁSTICA, FORNECIDA E INSTALADA EM RAMAL DE DESCARGA OU EM RAMAL DE ESGOTO SANITÁRIO. AF_08/2022 | [6 empty] | UN | 1
|  |  | Todos | 1 | [6 empty] | 1
8.3.22 | SINAPI COMPOSIÇÃO | 89709 | RALO SIFONADO, PVC, DN 100 X 40 MM, JUNTA SOLDÁVEL, FORNECIDO E INSTALADO EM RAMAL DE DESCARGA OU EM RAMAL DE ESGOTO SANITÁRIO. AF_08/2022 | [6 empty] | UN | 6
|  |  | Todos | 6 | [6 empty] | 6
8.4 | SISTEMA DE TRATAMENTO DE ESGOTO
8.4.1 | SINAPI COMPOSIÇÃO | 98055 | TANQUE SÉPTICO CIRCULAR, EM CONCRETO PRÉ-MOLDADO, DIÂMETRO INTERNO = 2,38 M, ALTURA INTERNA = 2,50 M, VOLUME ÚTIL: 10009,8 L (PARA 69 CONTRIBUINTES). AF_12/2020_PA | [6 empty] | UN | 1
|  |  | Calha central | 1 | [6 empty] | 1
8.4.2 | SINAPI COMPOSIÇÃO | 98061 | FILTRO ANAERÓBIO CIRCULAR, EM CONCRETO PRÉ-MOLDADO, DIÂMETRO INTERNO = 2,88 M, ALTURA INTERNA = 1,50 M, VOLUME ÚTIL: 7817,3 L (PARA 75 CONTRIBUINTES). AF_12/2020_PA | [6 empty] | UN | 1
|  |  | Tubo de queda + Caminhamento | 1 | [6 empty] | 1
8.5 | ÁGUAS PLUVIAIS
8.5.1 | SINAPI COMPOSIÇÃO | 94227 | CALHA EM CHAPA DE AÇO GALVANIZADO NÚMERO 24, DESENVOLVIMENTO DE 33 CM, INCLUSO TRANSPORTE VERTICAL. AF_07/2019 | [6 empty] | M | 14.8
|  |  | Calha central | 14.8 | [6 empty] | 14.8
8.5.2 | SINAPI COMPOSIÇÃO | 89511 | TUBO PVC, SÉRIE R, ÁGUA PLUVIAL, DN 75 MM, FORNECIDO E INSTALADO EM RAMAL DE ENCAMINHAMENTO. AF_06/2022 | [6 empty] | M | 27.05
|  |  | Tubo de queda + Caminhamento | 27.05 | [6 empty] | 27.05
9 | SERVIÇOS COMPLEMENTARES
9.1 | LIMPEZA GERAL
9.1.1 | SINAPI COMPOSIÇÃO | 99814 | LIMPEZA DE SUPERFÍCIE COM JATO DE ALTA PRESSÃO. AF_04/2019 | [6 empty] | M2 | 302.63
|  |  | Limpeza superfície externa paredes e pisos | 1 |  |  |  |  | 302.63 |  | 302.63

## MEDIANAS
PREFEITURA MUNICIPAL DE TIMBÓ
SECRETARIA DE PLANEJAMENTO, TRÂNSITO, MEIO AMBIENTE, INDÚSTRIA, COMÉRCIO E SERVIÇOS
PROJETO: | AMPLIAÇÃO DA CASA DE ENXAIMEL DO JARDIM BOTÂNICO
LOCAL: | SC 417 KM01 Nº2387 - BAIRRO DAS CAPITAIS - TIMBÓ/SC |  |  |  |  | DATA BASE: DEZEMBRO/2023
MEDIANAS DE MERCADO
CÓDIGO | DESCRIÇÃO | UND | CUSTO DE MERCADO 01 |  | CUSTO DE MERCADO 02 |  | CUSTO DE MERCADO 03 |  | MEDIANA DE MERCADO
|  |  | EMPRESA | R$/UND | EMPRESA | R$/UND | EMPRESA | R$/UND
MED 01 | CHAPA DE POLICARBONATO E=6 mm PARA COBERTURA | m² | Ponto Frio | 134.58 | Bold | 104.94 | Leroy Merlin | 78.63 | 104.94
MED 02 | SPOT DE CHÃO BALIZADOR, LAMPÂDA LED, 5W, AMBIENTE EXTERNO | UND | Amazon | 65.68 | SustentaLED | 69.5 | Ilumilar | 92.97 | 69.5
MED 03 | ART DE EXECUÇÃO CREA/SC ACIMA DE R$ 15.000,01 | UND | CREA | 254.59 |  |  |  |  | 254.59
0
0
0
0
0
0
0
0
0
0
0
0
0
0
0
0
0
0
0
0
0
0
0
0
0
0
0
0
0
0
0
0
EMPRESA: | PONTO FRIO | EMPRESA: |  |  |  | EMPRESA:
CNPJ: | 33.041.260/0652-90 | CNPJ: |  |  |  | CNPJ:
ENDEREÇO: | Avenida Rebouças, n° 3970, A28, São Paulo | ENDEREÇO: |  |  |  | ENDEREÇO:
TELEFONE: | 4003-8388 | TELEFONE: |  |  |  | TELEFONE:
CONTATO: | www.pontofrio.com.br | CONTATO: |  |  |  | CONTATO:
EMAIL: | - | EMAIL: |  |  |  | EMAIL:
DATA: | 2023-12-08 | DATA: |  |  |  | DATA:
EMPRESA: | BOLD | EMPRESA: |  |  |  | EMPRESA:
CNPJ: | 04.626.152/0001-55 | CNPJ: |  |  |  | CNPJ:
ENDEREÇO: | Rua Manoel Francisco da Costa, 4500, Jaraguá do Sul | ENDEREÇO: |  |  |  | ENDEREÇO:
TELEFONE: | (47) 3274-6545 | TELEFONE: |  |  |  | TELEFONE:
CONTATO: | www.bold.net | CONTATO: |  |  |  | CONTATO:
EMAIL: | - | EMAIL: |  |  |  | EMAIL:
DATA: | 2023-12-08 | DATA: |  |  |  | DATA:
EMPRESA: | LEROY MERLIN | EMPRESA: |  |  |  | EMPRESA:
CNPJ: | 01.438.784/0048-60 | CNPJ: |  |  |  | CNPJ:
ENDEREÇO: | Rua Pascoal Pais, nº 525, 5º andar - Vila Cordeiro, São Paulo | ENDEREÇO: |  |  |  | ENDEREÇO:
TELEFONE: | 0800-602-1380 | TELEFONE: |  |  |  | TELEFONE:
CONTATO: | www.leroymerlin.com.br | CONTATO: |  |  |  | CONTATO:
EMAIL: | - | EMAIL: |  |  |  | EMAIL:
DATA: | 2023-12-08 | DATA: |  |  |  | DATA:
EMPRESA: | Amazon | EMPRESA: |  |  |  | EMPRESA:
CNPJ: | 15.436.940/0001-03 | CNPJ: |  |  |  | CNPJ:
ENDEREÇO: | Av. Juscelino Kubitschek, 2041, Torre E, 18° andar, São Paulo | ENDEREÇO: |  |  |  | ENDEREÇO:
TELEFONE: |  | TELEFONE: |  |  |  | TELEFONE:
CONTATO: | www.amazon.com.br | CONTATO: |  |  |  | CONTATO:
EMAIL: | ajuda-amazon@amazon.com.br | EMAIL: |  |  |  | EMAIL:
DATA: | 2023-12-08 | DATA: |  |  |  | DATA:
EMPRESA: | SUSTENTA LED | EMPRESA: |  |  |  | EMPRESA:
CNPJ: | 33.779.899/0001-41 | CNPJ: |  |  |  | CNPJ:
ENDEREÇO: | R. Maria Jose Rangel, 119, VILA SAO PAULO SAO PAULO - SP | ENDEREÇO: |  |  |  | ENDEREÇO:
TELEFONE: | (11) 5678-7018 | TELEFONE: |  |  |  | TELEFONE:
CONTATO: | www.sustentaled.com.br | CONTATO: |  |  |  | CONTATO:
EMAIL: | comercial@sustentaled.com.br | EMAIL: |  |  |  | EMAIL:
DATA: |  | DATA: |  |  |  | DATA:
EMPRESA: | Ilumillar Lustres & Iluminação | EMPRESA: |  |  |  | EMPRESA:
CNPJ: | 08.287.803/0001-80 | CNPJ: |  |  |  | CNPJ:
ENDEREÇO: | Av. Invernada, 1657, PARQUE NOVA SUICA, VALINHOS - SP | ENDEREÇO: |  |  |  | ENDEREÇO:
TELEFONE: | (19) 3849-6291 | TELEFONE: |  |  |  | TELEFONE:
CONTATO: | www.ilumilarlustres.com.br/ | CONTATO: |  |  |  | CONTATO:
EMAIL: | vendas@ilumilar.com.br | EMAIL: |  |  |  | EMAIL:
DATA: | 2023-12-08 | DATA: |  |  |  | DATA:

## COMPOSIÇÕES
PREFEITURA MUNICIPAL DE TIMBÓ
SECRETARIA DE PLANEJAMENTO, TRÂNSITO, MEIO AMBIENTE, INDÚSTRIA, COMÉRCIO E SERVIÇOS
PROJETO: | AMPLIAÇÃO DA CASA DE ENXAIMEL DO JARDIM BOTÂNICO
LOCAL: | SC 417 KM01 Nº2387 - BAIRRO DAS CAPITAIS - TIMBÓ/SC |  |  |  | DATA BASE: DEZEMBRO/2023
COMPOSIÇÃO DE PREÇO UNITÁRIA
| CP 01 | ADMINISTRAÇÃO LOCAL, CONSIDERANDO 2 MESES DE OBRA - UNIDADE REFERENTE A PORCENTAGEM DA OBRA EXECUTADA EM RELAÇÃO AO VALOR GLOBAL | % |  |  | 19294.8
OBS: | -
REFERÊNCIA | CÓDIGO | DESCRIÇÃO | UND | QUANT | CUSTO UNITÁRIO | CUSTO TOTAL
EQUIPE DE CONDUÇÃO DE OBRAS
SINAPI COMPOSIÇÃO | 90777 | ENGENHEIRO CIVIL DE OBRA JUNIOR COM ENCARGOS COMPLEMENTARES | H | 84 | 113.51 | 9534.84
SINAPI COMPOSIÇÃO | 90776 | ENCARREGADO GERAL COM ENCARGOS COMPLEMENTARES | H | 252 | 38.73 | 9759.96
[5 empty] | CUSTO TOTAL DO ITEM | 19294.8
| CP 02 | PLACA DE OBRA EM CHAPA GALVANIZADA ADESIVADA, INCLUSIVE ESTRUTURA DE FIXAÇÃO | M2 |  |  | 381.99
OBS: | -
REFERÊNCIA | CÓDIGO | DESCRIÇÃO | UND | QUANT | CUSTO UNITÁRIO | CUSTO TOTAL
SINAPI INSUMO | 4417 | SARRAFO NAO APARELHADO *2,5 X 7* CM, EM MACARANDUBA/MASSARANDUBA, ANGELIM, PEROBA-ROSA OU EQUIVALENTE DA REGIAO - BRUTA | M | 1 | 16.32 | 16.32
SINAPI INSUMO | 4491 | PONTALETE *7,5 X 7,5* CM EM PINUS, MISTA OU EQUIVALENTE DA REGIAO - BRUTA | M | 4 | 8.12 | 32.48
SINAPI INSUMO | 4813 | PLACA DE OBRA (PARA CONSTRUCAO CIVIL) EM CHAPA GALVANIZADA *N. 22*, ADESIVADA, DE *2,4 X 1,2* M (SEM POSTES PARA FIXACAO) | M2 | 1 | 250 | 250
SINAPI INSUMO | 5075 | PREGO DE ACO POLIDO COM CABECA 18 X 30 (2 3/4 X 10) | KG | 0.11 | 19.72 | 2.17
SINAPI COMPOSIÇÃO | 88262 | CARPINTEIRO DE FORMAS COM ENCARGOS COMPLEMENTARES | H | 1 | 31.02 | 31.02
SINAPI COMPOSIÇÃO | 88316 | SERVENTE COM ENCARGOS COMPLEMENTARES | H | 2 | 22.8 | 45.6
SINAPI COMPOSIÇÃO | 94962 | CONCRETO MAGRO PARA LASTRO, TRAÇO 1:4,5:4,5 (EM MASSA SECA DE CIMENTO/ AREIA MÉDIA/ BRITA 1) - PREPARO MECÂNICO COM BETONEIRA 400 L. AF_05/2021 | M3 | 0.01 | 440.27 | 4.4
[5 empty] | CUSTO TOTAL DO ITEM | 381.99
| CP 03 | COBERTURA DE POLICARBONATO E=6 mm (FORNECIMENTO E INSTALAÇÃO) | M² |  |  | 150.93
OBS: | -
REFERÊNCIA | CÓDIGO | DESCRIÇÃO | UND | QUANT | CUSTO UNITÁRIO | CUSTO TOTAL
MEDIANAS DE MERCADO | MED 01 | CHAPA DE POLICARBONATO E=6 mm PARA COBERTURA | m² | 1 | 104.94 | 104.94
SINAPI INSUMO | 1607 | CONJUNTO ARRUELAS DE VEDACAO 5/16" PARA TELHA FIBROCIMENTO (UMA ARRUELA METALICA E UMA ARRUELA PVC - CONICAS) | CJ | 1.27 | 0.25 | 0.32
SINAPI INSUMO | 4302 | PARAFUSO ZINCADO ROSCA SOBERBA, CABECA SEXTAVADA, 5/16 " X 250 MM, PARA FIXACAO DE TELHA EM MADEIRA | UN | 1.27 | 3.8 | 4.83
SINAPI INSUMO | 7194 | TELHA DE FIBROCIMENTO ONDULADA E = 6 MM, DE 2,44 X 1,10 M (SEM AMIANTO) | M2 | 1.275 | 26.28 | 33.51
SINAPI COMPOSIÇÃO | 88316 | SERVENTE COM ENCARGOS COMPLEMENTARES | H | 0.15 | 22.8 | 3.42
SINAPI COMPOSIÇÃO | 88323 | TELHADISTA COM ENCARGOS COMPLEMENTARES | H | 0.115 | 30.7 | 3.53
SINAPI COMPOSIÇÃO | 93281 | GUINCHO ELÉTRICO DE COLUNA, CAPACIDADE 400 KG, COM MOTO FREIO, MOTOR TRIFÁSICO DE 1,25 CV - CHP DIURNO. AF_03/2016 | CHP | 0.005 | 32.19 | 0.16
SINAPI COMPOSIÇÃO | 93282 | GUINCHO ELÉTRICO DE COLUNA, CAPACIDADE 400 KG, COM MOTO FREIO, MOTOR TRIFÁSICO DE 1,25 CV - CHI DIURNO. AF_03/2016 | CHI | 0.0069 | 31.35 | 0.22
[5 empty] | CUSTO TOTAL DO ITEM | 150.93
| CP 04 | LAMPADA SPOT DE LED (5W) PARA AMBIENTE EXTERNO EXPOSTO À INTEMPÉRIES | UND |  |  | 81.61
OBS: | -
REFERÊNCIA | CÓDIGO | DESCRIÇÃO | UND | QUANT | CUSTO UNITÁRIO | CUSTO TOTAL
SINAPI INSUMO | 12295 | SOQUETE DE BAQUELITE BASE E27, PARA LAMPADAS | UN | 1 | 4.22 | 4.22
MEDIANAS DE MERCADO | MED 02 | SPOT DE CHÃO BALIZADOR, LAMPÂDA LED, 5W, AMBIENTE EXTERNO | UND | 1 | 69.5 | 69.5
SINAPI COMPOSIÇÃO | 88247 | AUXILIAR DE ELETRICISTA COM ENCARGOS COMPLEMENTARES | H | 0.069 | 25.14 | 1.73
SINAPI COMPOSIÇÃO | 88264 | ELETRICISTA COM ENCARGOS COMPLEMENTARES | H | 0.1655 | 37.24 | 6.16
[5 empty] | CUSTO TOTAL DO ITEM | 81.61
| CP 05 | DISJUNTOR MONOPOLAR TIPO DIN, CORRENTE NOMINAL DE 63A - FORNECIMENTO E INSTALAÇÃO. | UND |  |  | 28.84
OBS: | -
REFERÊNCIA | CÓDIGO | DESCRIÇÃO | UND | QUANT | CUSTO UNITÁRIO | CUSTO TOTAL
SINAPI INSUMO | 1575 | TERMINAL A COMPRESSAO EM COBRE ESTANHADO PARA CABO 16 MM2, 1 FURO E 1 COMPRESSAO, PARA PARAFUSO DE FIXACAO M6 | UN | 1 | 2.06 | 2.06
SINAPI INSUMO | 34688 | DISJUNTOR TERMOMAGNETICO PARA TRILHO DIN (IEC), MONOPOLAR, 63 A | UN | 1 | 14.97 | 14.97
SINAPI COMPOSIÇÃO | 88247 | AUXILIAR DE ELETRICISTA COM ENCARGOS COMPLEMENTARES | H | 0.1892 | 25.14 | 4.76
SINAPI COMPOSIÇÃO | 88264 | ELETRICISTA COM ENCARGOS COMPLEMENTARES | H | 0.1892 | 37.24 | 7.05
[5 empty] | CUSTO TOTAL DO ITEM | 28.84
| CP 06 | DISPOSITIVO DE PROTEÇÃO CONTRA SURTOS MONOPOLAR CLASSE II 275V CORRENTE NOMINAL 20KA, UP<4KV - FORNECIMENTO E INSTALAÇÃO | UN |  |  | 71.7
OBS: | Ref. SINAPI - Composições SC 08/2020 - Código 93657 e Insumos SC 08/2018 Código 39469
REFERÊNCIA | CÓDIGO | DESCRIÇÃO | UND | QUANT | CUSTO UNITÁRIO | CUSTO TOTAL
SINAPI INSUMO | 1573 | TERMINAL A COMPRESSAO EM COBRE ESTANHADO PARA CABO 6 MM2, 1 FURO E 1 COMPRESSAO, PARA PARAFUSO DE FIXACAO M6 | UN | 1 | 1.61 | 1.61
SINAPI INSUMO | 39469 | DISPOSITIVO DPS CLASSE II, 1 POLO, TENSAO MAXIMA DE 275 V, CORRENTE MAXIMA DE *20* KA (TIPO AC) | UN | 1 | 64.41 | 64.41
SINAPI COMPOSIÇÃO | 88247 | AUXILIAR DE ELETRICISTA COM ENCARGOS COMPLEMENTARES | H | 0.091 | 25.14 | 2.29
SINAPI COMPOSIÇÃO | 88264 | ELETRICISTA COM ENCARGOS COMPLEMENTARES | H | 0.091 | 37.24 | 3.39
[5 empty] | CUSTO TOTAL DO ITEM | 71.7
| CP 07 | INTERRUPTOR DIFERENCIAL RESIDUAL BIPOLAR CORRENTE NOMINAL 63A E CORRENTE RESIDUAL 30MA - FORNECIMENTO E INSTALAÇÃO | UN |  |  | 163.77
OBS: | Ref. SINAPI - Composições SC 08/2020 - Código 93666 e Insumos SC 08/2018 Código 39447
REFERÊNCIA | CÓDIGO | DESCRIÇÃO | UND | QUANT | CUSTO UNITÁRIO | CUSTO TOTAL
SINAPI INSUMO | 1574 | TERMINAL A COMPRESSAO EM COBRE ESTANHADO PARA CABO 10 MM2, 1 FURO E 1 COMPRESSAO, PARA PARAFUSO DE FIXACAO M6 | UN | 1 | 1.74 | 1.74
SINAPI INSUMO | 39447 | DISPOSITIVO DR, 2 POLOS, SENSIBILIDADE DE 30 MA, CORRENTE DE 63 A, TIPO AC | UN | 1 | 138.45 | 138.45
SINAPI COMPOSIÇÃO | 88247 | AUXILIAR DE ELETRICISTA COM ENCARGOS COMPLEMENTARES | H | 0.378 | 25.14 | 9.5
SINAPI COMPOSIÇÃO | 88264 | ELETRICISTA COM ENCARGOS COMPLEMENTARES | H | 0.378 | 37.24 | 14.08
[5 empty] | CUSTO TOTAL DO ITEM | 163.77
| CP 08 | QUADRO DE DISTRIBUIÇÃO DE SOBREPOR METÁLICO PARA ATÉ 12 DISJUNTORES COM BARRAMENTOS NEUTRO E TERRA - FORNECIMENTO E INSTALAÇÃO | UN |  |  | 506.53
OBS: | Ref. SINAPI - Composições SC 08/2020 - Código 74131/6
REFERÊNCIA | CÓDIGO | DESCRIÇÃO | UND | QUANT | CUSTO UNITÁRIO | CUSTO TOTAL
SINAPI INSUMO | 13393 | QUADRO DE DISTRIBUICAO COM BARRAMENTO TRIFASICO, DE EMBUTIR, EM CHAPA DE ACO GALVANIZADO, PARA 12 DISJUNTORES DIN, 100 A | UN | 0.8 | 360.25 | 288.2
SINAPI COMPOSIÇÃO | 88247 | AUXILIAR DE ELETRICISTA COM ENCARGOS COMPLEMENTARES | H | 3.5 | 25.14 | 87.99
SINAPI COMPOSIÇÃO | 88264 | ELETRICISTA COM ENCARGOS COMPLEMENTARES | H | 3.5 | 37.24 | 130.34
[5 empty] | CUSTO TOTAL DO ITEM | 506.53
| CP 09 | ENTRADA DE ENERGIA ELÉTRICA, AÉREA, TRIFÁSICA, COM CAIXA DE SOBREPOR, CABO DE 25 MM2 E DISJUNTOR DIN 70A (INCLUSO O POSTE DE CONCRETO) | M |  |  | 3047.98
OBS: | Ref. SINAPI - Composições SC 08/2020 - Código 91926
REFERÊNCIA | CÓDIGO | DESCRIÇÃO | UND | QUANT | CUSTO UNITÁRIO | CUSTO TOTAL
SINAPI INSUMO | 1094 | ARMACAO VERTICAL COM HASTE E CONTRA-PINO, EM CHAPA DE ACO GALVANIZADO 3/16", COM 1 ESTRIBO, SEM ISOLADOR | UN | 1 | 51.19 | 51.19
SINAPI INSUMO | 3398 | ISOLADOR DE PORCELANA, TIPO ROLDANA, DIMENSOES DE *72* X *72* MM, PARA USO EM BAIXA TENSAO | UN | 1 | 6.1 | 6.1
SINAPI INSUMO | 4346 | PARAFUSO DE FERRO POLIDO, SEXTAVADO, COM ROSCA PARCIAL, DIAMETRO 5/8", COMPRIMENTO 6", COM PORCA E ARRUELA DE PRESSAO MEDIA | UN | 3 | 14.99 | 44.97
SINAPI INSUMO | 11267 | ARRUELA LISA, REDONDA, DE LATAO POLIDO, DIAMETRO NOMINAL 5/8", DIAMETRO EXTERNO = 34 MM, DIAMETRO DO FURO = 17 MM, ESPESSURA = *2,5* MM | UN | 2 | 1.56 | 3.12
SINAPI INSUMO | 11864 | CONECTOR METALICO TIPO PARAFUSO FENDIDO (SPLIT BOLT), PARA CABOS ATE 95 MM2 | UN | 1 | 33.44 | 33.44
SINAPI INSUMO | 11950 | BUCHA DE NYLON SEM ABA S6, COM PARAFUSO DE 4,20 X 40 MM EM ACO ZINCADO COM ROSCA SOBERBA, CABECA CHATA E FENDA PHILLIPS | UN | 4 | 0.2 | 0.8
SINAPI INSUMO | 14153 | FITA METALICA PERFURADA, L = *18* MM, ROLO DE 30 M, CARGA RECOMENDADA = *30* KGF | UN | 0.06 | 53.3 | 3.2
SINAPI INSUMO | 34643 | CAIXA DE INSPECAO PARA ATERRAMENTO E PARA RAIOS, EM POLIPROPILENO, DIAMETRO = 300 MM X ALTURA = 400 MM | UN | 1 | 43.93 | 43.93
SINAPI INSUMO | 39809 | CAIXA PARA MEDIDOR POLIFASICO, EM POLICARBONATO / TERMOPLASTICO, PARA ALOJAR 1 DISJUNTOR (PADRAO DA CONCESSIONARIA LOCAL) | UN | 1 | 227.73 | 227.73
SINAPI INSUMO | 39996 | VERGALHAO ZINCADO ROSCA TOTAL, 1/4 " (6,3 MM) | M | 0.1664 | 4.1 | 0.68
SINAPI INSUMO | 39997 | PORCA ZINCADA, SEXTAVADA, DIAMETRO 1/4" | UN | 2 | 0.45 | 0.9
SINAPI INSUMO | 41195 | POSTE DE CONCRETO ARMADO DE SECAO DUPLO T, EXTENSAO DE 8,00 M, RESISTENCIA DE 150 DAN, TIPO D | UN | 1 | 709.68 | 709.68
SINAPI COMPOSIÇÃO | 88247 | AUXILIAR DE ELETRICISTA COM ENCARGOS COMPLEMENTARES | H | 0.3897 | 25.14 | 9.8
SINAPI COMPOSIÇÃO | 88264 | ELETRICISTA COM ENCARGOS COMPLEMENTARES | H | 3.5078 | 37.24 | 130.63
SINAPI COMPOSIÇÃO | 91872 | ELETRODUTO RÍGIDO ROSCÁVEL, PVC, DN 32 MM (1"), PARA CIRCUITOS TERMINAIS, INSTALADO EM PAREDE - FORNECIMENTO E INSTALAÇÃO. AF_03/2023 | M | 6.05 | 19.68 | 119.06
SINAPI COMPOSIÇÃO | 91885 | LUVA PARA ELETRODUTO, PVC, ROSCÁVEL, DN 32 MM (1"), PARA CIRCUITOS TERMINAIS, INSTALADA EM PAREDE - FORNECIMENTO E INSTALAÇÃO. AF_03/2023 | UN | 1 | 15 | 15
SINAPI COMPOSIÇÃO | 91917 | CURVA 90 GRAUS PARA ELETRODUTO, PVC, ROSCÁVEL, DN 32 MM (1"), PARA CIRCUITOS TERMINAIS, INSTALADA EM PAREDE - FORNECIMENTO E INSTALAÇÃO. AF_03/2023 | UN | 1 | 23.82 | 23.82
SINAPI COMPOSIÇÃO | 91919 | CURVA 180 GRAUS PARA ELETRODUTO, PVC, ROSCÁVEL, DN 32 MM (1"), PARA CIRCUITOS TERMINAIS, INSTALADA EM PAREDE - FORNECIMENTO E INSTALAÇÃO. AF_03/2023 | UN | 1 | 25.44 | 25.44
SINAPI COMPOSIÇÃO | 92984 | CABO DE COBRE FLEXÍVEL ISOLADO, 25 MM², ANTI-CHAMA 0,6/1,0 KV, PARA REDE ENTERRADA DE DISTRIBUIÇÃO DE ENERGIA ELÉTRICA - FORNECIMENTO E INSTALAÇÃO. AF_12/2021 | M | 22.2 | 25.67 | 569.87
SINAPI INSUMO | 2391 | DISJUNTOR TERMOMAGNETICO TRIPOLAR 125 A / 425 V / ICC - 25 KA | UN | 1 | 316.48 | 316.48
SINAPI COMPOSIÇÃO | 96977 | CORDOALHA DE COBRE NU 50 MM², ENTERRADA - FORNECIMENTO E INSTALAÇÃO. AF_08/2023 | M | 1.95 | 51.74 | 100.89
SINAPI COMPOSIÇÃO | 96986 | HASTE DE ATERRAMENTO, DIÂMETRO 3/4", COM 3 METROS - FORNECIMENTO E INSTALAÇÃO. AF_08/2023 | UN | 1 | 110.67 | 110.67
SINAPI COMPOSIÇÃO | 100578 | ASSENTAMENTO DE POSTE DE CONCRETO COM COMPRIMENTO NOMINAL DE 9 M, CARGA NOMINAL MENOR OU IGUAL A 1000 DAN, ENGASTAMENTO SIMPLES COM 1,5 M DE SOLO (NÃO INCLUI FORNECIMENTO). AF_11/2019 | UN | 1 | 500.58 | 500.58
[5 empty] | CUSTO TOTAL DO ITEM | 3047.98
REFERÊNCIAS:
SINAPI SC - Não Desonerado:10/2023
SICRO SC - Não Desonerado: 10/2023
IPPUJ - Composição de Custos Unitários de Referência - Volume 3: dezembro/2015
ACÓRDÃO N° 2.622/2013 - TCU - PLENÁRIO

## BDI
PREFEITURA MUNICIPAL DE TIMBÓ
SECRETARIA DE PLANEJAMENTO, TRÂNSITO, MEIO AMBIENTE, INDÚSTRIA, COMÉRCIO E SERVIÇOS
PROJETO: | AMPLIAÇÃO DA CASA DE ENXAIMEL DO JARDIM BOTÂNICO
LOCAL: | SC 417 KM01 Nº2387 - BAIRRO DAS CAPITAIS - TIMBÓ/SC |  |  | DATA BASE: DEZEMBRO/2023
CÁLCULO BENEFÍCIOS E DESEPESAS INDIRETAS (BDI)
ITEM | DESCRIÇÃO | 1 QUARTIL | MÉDIO | 3 QUARTIL | VALOR ADOTADO
1 | Taxa de Administração Central (AC) | 3% | 4% | 5.5% | 4%
2 | Taxa de Seguro e Garantia (S + G) | 0.8% | 0.8% | 1% | 0.8%
3 | Taxa de Risco (R) | 0.97% | 1.27% | 1.27% | 1.27%
4 | Taxa de Despesas Financeiras (DF) | 0.59% | 1.23% | 1.39% | 1.23%
5 | Taxa de Lucro/Remuneração (L) | 6.16% | 7.4% | 8.96% | 7.4%
6 | Taxa de Tributos (I) | 6.65% | 6.65% | 6.65% | 6.65%
6.1 | PIS | 0.65% | 0.65% | 0.65%
6.2 | COFINS | 3% | 3% | 3%
6.3 | ISS | 3% | 3% | 3%
| BDI ADOTADO | 24%
REFERÊNCIAS:
SINAPI SC - Não Desonerado:10/2023
SICRO SC - Não Desonerado: 10/2023
IPPUJ - Composição de Custos Unitários de Referência - Volume 3: dezembro/2015
ACÓRDÃO N° 2.622/2013 - TCU - PLENÁRIO
BDI= ((1+AC+S+R+G)×(1+DF)×(1+L))/((1-I) )-1
BDI= ((1+4,01+0,4+0,56)×(1+1,11)×(1+7,3))/((1-6,65) )-1

## ENCARGOS SOCIAIS
PREFEITURA MUNICIPAL DE TIMBÓ
SECRETARIA DE PLANEJAMENTO, TRÂNSITO, MEIO AMBIENTE, INDÚSTRIA, COMÉRCIO E SERVIÇOS
PROJETO: | AMPLIAÇÃO DA CASA DE ENXAIMEL DO JARDIM BOTÂNICO
LOCAL: | SC 417 KM01 Nº2387 - BAIRRO DAS CAPITAIS - TIMBÓ/SC |  |  | DATA BASE: DEZEMBRO/2023
ENCARGOS SOCIAIS SOBRE A MÃO DE OBRA
CÓDIGO | DESCRIÇÃO | COM DESONERAÇÃO |  | SEM DESONERAÇÃO
|  | HORISTA (%) | MENSALISTA (%) | HORISTA (%) | MENSALISTA (%)
GRUPO A
A1 | INSS | 0% | 0% | 20% | 20%
A2 | SESI | 1.5% | 1.5% | 1.5% | 1.5%
A3 | SENAI | 1% | 1% | 1% | 1%
A4 | INCRA | 0.2% | 0.2% | 0.2% | 0.2%
A5 | SEBRAE | 0.6% | 0.6% | 0.6% | 0.6%
A6 | Salário Educação | 2.5% | 2.5% | 2.5% | 2.5%
A7 | Seguro Contra Acidentes de Trabalho | 3% | 3% | 3% | 3%
A8 | FGTS | 8% | 8% | 8% | 8%
A9 | SECONCI | 1% | 1% | 1% | 1%
A | TOTAL | 17.8% | 17.8% | 37.8% | 37.8%
GRUPO B
B1 | Repouso Semanal Remunerado | 17.88% | - | 17.88% | -
B2 | Feriados | 3.69% | - | 3.69% | -
B3 | Auxílio - Enfermidade | 0.89% | 0.69% | 0.89% | 0.69%
B4 | 13º Salário | 10.74% | 8.33% | 10.74% | 8.33%
B5 | Licença Paternidade | 0.07% | 0.06% | 0.07% | 0.06%
B6 | Faltas Justificadas | 0.72% | 0.56% | 0.72% | 0.56%
B7 | Dias de Chuvas | 1.77% | - | 1.77% | -
B8 | Auxílio Acidente de Trabalho | 0.11% | 0.09% | 0.11% | 0.09%
B9 | Férias Gozadas | 7.52% | 5.83% | 7.52% | 5.83%
B10 | Salário Maternidade | 0.03% | 0.03% | 0.03% | 0.03%
B | TOTAL | 43.42% | 15.59% | 43.42% | 15.59%
GRUPO C
C1 | Aviso Prévio Indenizado | 4.53% | 3.51% | 4.53% | 3.51%
C2 | Aviso Prévio Trabalhado | 0.11% | 0.08% | 0.11% | 0.08%
C3 | Férias Indenizadas | 5.59% | 4.34% | 5.59% | 4.34%
C4 | Depósito Recisão Sem Justa Causa | 3.77% | 2.92% | 3.77% | 2.92%
C5 | Indenização Adicional | 0.38% | 0.3% | 0.38% | 0.3%
C | TOTAL | 14.38% | 11.15% | 14.38% | 11.15%
GRUPO D
D1 | Reincidência de Grupo A sobre Grupo B | 7.73% | 2.78% | 16.41% | 5.89%
D2 | Reincidência de Grupo A sobre Aviso Prévio Trabalhado e Reincidência do FGTS sobre Aviso Prévio Indenizado | 0.38% | 0.3% | 0.4% | 0.31%
D | TOTAL | 8.11% | 3.08% | 16.81% | 6.2%
| TOTAL (A+B+C+D) | 83.71% | 47.62% | 112.4% | 70.74%
REFERÊNCIAS:
SINAPI SC - Não Desonerado:10/2023
SICRO SC - Não Desonerado: 10/2023
IPPUJ - Composição de Custos Unitários de Referência - Volume 3: dezembro/2015
ACÓRDÃO N° 2.622/2013 - TCU - PLENÁRIO

## CURVA ABC
PREFEITURA MUNICIPAL DE TIMBÓ
SECRETARIA DE PLANEJAMENTO, TRÂNSITO, MEIO AMBIENTE, INDÚSTRIA, COMÉRCIO E SERVIÇOS
PROJETO: | AMPLIAÇÃO DA CASA DE ENXAIMEL DO JARDIM BOTÂNICO
LOCAL: | SC 417 KM01 Nº2387 - BAIRRO DAS CAPITAIS - TIMBÓ/SC |  |  | DATA BASE: DEZEMBRO/2023
CURVA ABC
ITEM | DISCRIMINAÇÃO DOS SERVIÇOS | PREÇO TOTAL | % INDIVIDUAL | % ACUMULADA | CONCEITO
4.1.1 | ALVENARIA DE VEDAÇÃO DE BLOCOS CERÂMICOS MACIÇOS DE 5X10X20CM (ESPESSURA 10CM) E ARGAMASSA DE ASSENTAMENTO COM PREPARO EM BETONEIRA. AF_05/2020 | 36632.68 | 13.14% | 13.14% | A
1.1.2 | ADMINISTRAÇÃO LOCAL, CONSIDERANDO 2 MESES DE OBRA - UNIDADE REFERENTE A PORCENTAGEM DA OBRA EXECUTADA EM RELAÇÃO AO VALOR GLOBAL | 23925.55 | 8.584% | 21.73% | A
2.2.2 | EXECUÇÃO DE PASSEIO (CALÇADA) OU PISO DE CONCRETO COM CONCRETO MOLDADO IN LOCO, USINADO, ACABAMENTO CONVENCIONAL, ESPESSURA 8 CM, ARMADO. AF_08/2022 | 13651.84 | 4.898% | 26.63% | A
4.3.2 | MASSA ÚNICA, PARA RECEBIMENTO DE PINTURA, EM ARGAMASSA TRAÇO 1:2:8, PREPARO MECÂNICO COM BETONEIRA 400L, APLICADA MANUALMENTE EM FACES INTERNAS DE PAREDES, ESPESSURA DE 20MM, COM EXECUÇÃO DE TALISCAS. AF_06/2014 | 11976.66 | 4.297% | 30.92% | A
2.2.6 | CONCRETAGEM DE SAPATAS, FCK 30 MPA, COM USO DE BOMBA  LANÇAMENTO, ADENSAMENTO E ACABAMENTO. AF_11/2016 | 10576.09 | 3.795% | 34.72% | A
2.2.5 | FABRICAÇÃO, MONTAGEM E DESMONTAGEM DE FÔRMA PARA SAPATA, EM MADEIRA SERRADA, E=25 MM, 4 UTILIZAÇÕES. AF_06/2017 | 10193.88 | 3.657% | 38.37% | A
8.4.2 | FILTRO ANAERÓBIO CIRCULAR, EM CONCRETO PRÉ-MOLDADO, DIÂMETRO INTERNO = 2,88 M, ALTURA INTERNA = 1,50 M, VOLUME ÚTIL: 7817,3 L (PARA 75 CONTRIBUINTES). AF_12/2020_PA | 9171.37 | 3.291% | 41.66% | A
6.2.1 | JANELA DE MADEIRA (CEDRINHO/ANGELIM OU EQUIV.) TIPO MAXIM-AR, PARA VIDRO, COM BATENTE, ALIZAR E FERRAGENS. EXCLUSIVE VIDRO, ACABAMENTO E CONTRAMARCO. FORNECIMENTO E INSTALAÇÃO. AF_12/2019 | 9072.43 | 3.255% | 44.92% | A
3.2.1 | MONTAGEM E DESMONTAGEM DE FÔRMA DE VIGA, ESCORAMENTO COM GARFO DE MADEIRA, PÉ-DIREITO SIMPLES, EM CHAPA DE MADEIRA RESINADA, 4 UTILIZAÇÕES. AF_09/2020 | 7784.59 | 2.793% | 47.71% | A
8.4.1 | TANQUE SÉPTICO CIRCULAR, EM CONCRETO PRÉ-MOLDADO, DIÂMETRO INTERNO = 2,38 M, ALTURA INTERNA = 2,50 M, VOLUME ÚTIL: 10009,8 L (PARA 69 CONTRIBUINTES). AF_12/2020_PA | 7649.2 | 2.744% | 50.46% | A
6.1.1 | KIT DE PORTA DE MADEIRA PARA VERNIZ, SEMI-OCA (LEVE OU MÉDIA), PADRÃO POPULAR, 80X210CM, ESPESSURA DE 3,5CM, ITENS INCLUSOS: DOBRADIÇAS, MONTAGEM E INSTALAÇÃO DO BATENTE, SEM FECHADURA - FORNECIMENTO E INSTALAÇÃO. AF_12/2019 | 7242.76 | 2.599% | 53.06% | A
5.3.1 | FORRO EM RÉGUAS DE PVC, FRISADO, PARA AMBIENTES COMERCIAIS, INCLUSIVE ESTRUTURA BIDIRECIONAL DE FIXAÇÃO. AF_08/2023_PS | 6353 | 2.279% | 55.34% | A
2.1.3 | CARGA, MANOBRA E DESCARGA DE SOLOS E MATERIAIS GRANULARES EM CAMINHÃO BASCULANTE 6 M³ - CARGA COM ESCAVADEIRA HIDRÁULICA (CAÇAMBA DE 1,20 M³ / 155 HP) E DESCARGA LIVRE (UNIDADE: M3). AF_07/2020 | 6103.64 | 2.19% | 57.52% | A
7.5.5 | CABO DE COBRE FLEXÍVEL ISOLADO, 25 MM², ANTI-CHAMA 0,6/1,0 KV, PARA REDE ENTERRADA DE DISTRIBUIÇÃO DE ENERGIA ELÉTRICA - FORNECIMENTO E INSTALAÇÃO. AF_12/2021 | 5972.58 | 2.143% | 59.67% | A
3.4.1 | LAJE PRÉ-MOLDADA UNIDIRECIONAL, BIAPOIADA, PARA PISO, ENCHIMENTO EM CERÂMICA, VIGOTA CONVENCIONAL, ALTURA TOTAL DA LAJE (ENCHIMENTO+CAPA) = (8+4). AF_11/2020_PA | 5874.08 | 2.108% | 61.78% | A
4.2.2 | REVESTIMENTO CERÂMICO PARA PISO COM PLACAS TIPO PORCELANATO DE DIMENSÕES 45X45 CM APLICADA EM AMBIENTES DE ÁREA MAIOR QUE 10 M². AF_02/2023_PE | 5779.54 | 2.074% | 63.85% | A
6.2.2 | INSTALAÇÃO DE VIDRO LISO INCOLOR, E = 3 MM, EM ESQUADRIA DE MADEIRA, FIXADO COM BAGUETE. AF_01/2021 | 5202.54 | 1.867% | 65.72% | B
2.2.11 | IMPERMEABILIZAÇÃO DE SUPERFÍCIE COM EMULSÃO ASFÁLTICA, 2 DEMÃOS. AF_09/2023 | 4746.94 | 1.703% | 67.42% | B
7.1.1 | ELETRODUTO FLEXÍVEL CORRUGADO, PVC, DN 20 MM (1/2"), PARA CIRCUITOS TERMINAIS, INSTALADO EM FORRO - FORNECIMENTO E INSTALAÇÃO. AF_03/2023 | 4495.25 | 1.613% | 69.03% | B
5.1.1 | TRAMA DE MADEIRA COMPOSTA POR TERÇAS PARA TELHADOS DE ATÉ 2 ÁGUAS PARA TELHA ONDULADA DE FIBROCIMENTO, METÁLICA, PLÁSTICA OU TERMOACÚSTICA, INCLUSO TRANSPORTE VERTICAL. AF_07/2019 | 4149.36 | 1.489% | 70.52% | B
5.2.2 | TELHAMENTO COM TELHA ONDULADA DE FIBROCIMENTO E = 6 MM, COM RECOBRIMENTO LATERAL DE 1/4 DE ONDA PARA TELHADO COM INCLINAÇÃO MAIOR QUE 10°, COM ATÉ 2 ÁGUAS, INCLUSO IÇAMENTO. AF_07/2019 | 4108.26 | 1.474% | 71.99% | B
2.2.9 | ARMAÇÃO DE BLOCO, VIGA BALDRAME OU SAPATA UTILIZANDO AÇO CA-50 DE 8 MM - MONTAGEM. AF_06/2017 | 4058.19 | 1.456% | 73.45% | B
8.1.1 | TUBO, PVC, SOLDÁVEL, DN 25MM, INSTALADO EM RAMAL OU SUB-RAMAL DE ÁGUA - FORNECIMENTO E INSTALAÇÃO. AF_06/2022 | 3779.76 | 1.356% | 74.81% | B
7.3.7 | ENTRADA DE ENERGIA ELÉTRICA, AÉREA, TRIFÁSICA, COM CAIXA DE SOBREPOR, CABO DE 25 MM2 E DISJUNTOR DIN 70A (INCLUSO O POSTE DE CONCRETO) | 3779.5 | 1.356% | 76.16% | B
4.3.4 | PINTURA LÁTEX ACRÍLICA PREMIUM, APLICAÇÃO MANUAL EM PAREDES, DUAS DEMÃOS. AF_04/2023 | 3600.8 | 1.292% | 77.45% | B
3.3.1 | MONTAGEM E DESMONTAGEM DE FÔRMA DE PILARES RETANGULARES E ESTRUTURAS SIMILARES, PÉ-DIREITO SIMPLES, EM MADEIRA SERRADA, 4 UTILIZAÇÕES. AF_09/2020 | 3229.48 | 1.159% | 78.61% | B
8.3.4 | TUBO PVC, SERIE NORMAL, ESGOTO PREDIAL, DN 100 MM, FORNECIDO E INSTALADO EM RAMAL DE DESCARGA OU RAMAL DE ESGOTO SANITÁRIO. AF_08/2022 | 2633.33 | 0.9448% | 79.56% | B
5.2.1 | COBERTURA DE POLICARBONATO E=6 mm (FORNECIMENTO E INSTALAÇÃO) | 2554.6 | 0.9165% | 80.47% | B
7.5.2 | CABO DE COBRE FLEXÍVEL ISOLADO, 2,5 MM², ANTI-CHAMA 450/750 V, PARA CIRCUITOS TERMINAIS - FORNECIMENTO E INSTALAÇÃO. AF_03/2023 | 2102.2 | 0.7542% | 81.23% | B
5.1.2 | INSTALAÇÃO DE TESOURA (INTEIRA OU MEIA), BIAPOIADA, EM MADEIRA NÃO APARELHADA, PARA VÃOS MAIORES OU IGUAIS A 3,0 M E MENORES QUE 6,0 M, INCLUSO IÇAMENTO. AF_07/2019 | 1994.4 | 0.7156% | 81.94% | B
7.5.1 | CABO DE COBRE FLEXÍVEL ISOLADO, 1,5 MM², ANTI-CHAMA 450/750 V, PARA CIRCUITOS TERMINAIS - FORNECIMENTO E INSTALAÇÃO. AF_03/2023 | 1753.06 | 0.629% | 82.57% | B
8.2.2 | VASO SANITARIO SIFONADO CONVENCIONAL COM LOUÇA BRANCA - FORNECIMENTO E INSTALAÇÃO. AF_01/2020 | 1729.1 | 0.6204% | 83.19% | B
1.1.3 | LOCACAO DE CONTAINER 2,30 X 6,00 M, ALT. 2,50 M, PARA ESCRITORIO, SEM DIVISORIAS INTERNAS E SEM SANITARIO (NAO INCLUI MOBILIZACAO/DESMOBILIZACAO) | 1724.36 | 0.6187% | 83.81% | B
3.1.1 | PILAR QUADRADO NAO APARELHADO *10 X 10* CM, EM MACARANDUBA/MASSARANDUBA, ANGELIM OU EQUIVALENTE DA REGIAO - BRUTA | 1699.2 | 0.6096% | 84.42% | B
2.2.3 | ARGAMASSA TRAÇO 1:3 (EM VOLUME DE CIMENTO E AREIA MÉDIA ÚMIDA) PARA CONTRAPISO, PREPARO MECÂNICO COM BETONEIRA 600 L. AF_08/2019 | 1676.15 | 0.6014% | 85.02% | B
4.2.1 | ACABAMENTO POLIDO PARA PISO DE CONCRETO ARMADO OU LAJE SOBRE SOLO DE ALTA RESISTÊNCIA. AF_09/2021 | 1629.06 | 0.5845% | 85.61% | B
2.2.1 | LASTRO DE CONCRETO MAGRO, APLICADO EM BLOCOS DE COROAMENTO OU SAPATAS, ESPESSURA DE 5 CM. AF_08/2017 | 1534.05 | 0.5504% | 86.16% | B
3.3.4 | ARMAÇÃO DE PILAR OU VIGA DE ESTRUTURA CONVENCIONAL DE CONCRETO ARMADO UTILIZANDO AÇO CA-50 DE 10,0 MM - MONTAGEM. AF_06/2022 | 1503.81 | 0.5395% | 86.7% | B
3.2.2 | CONCRETAGEM DE VIGAS E LAJES, FCK=25 MPA, PARA LAJES MACIÇAS OU NERVURADAS COM USO DE BOMBA - LANÇAMENTO, ADENSAMENTO E ACABAMENTO. AF_02/2022_PS | 1482.43 | 0.5319% | 87.23% | B
1.1.4 | PLACA DE OBRA EM CHAPA GALVANIZADA ADESIVADA, INCLUSIVE ESTRUTURA DE FIXAÇÃO | 1421.01 | 0.5098% | 87.74% | B
4.3.1 | CHAPISCO APLICADO EM ALVENARIAS E ESTRUTURAS DE CONCRETO INTERNAS, COM COLHER DE PEDREIRO. ARGAMASSA TRAÇO 1:3 COM PREPARO EM BETONEIRA 400L. AF_10/2022 | 1399.04 | 0.502% | 88.24% | B
8.5.2 | TUBO PVC, SÉRIE R, ÁGUA PLUVIAL, DN 75 MM, FORNECIDO E INSTALADO EM RAMAL DE ENCAMINHAMENTO. AF_06/2022 | 1370.08 | 0.4916% | 88.73% | B
7.6.3 | CORDOALHA DE COBRE NU 50 MM², ENTERRADA - FORNECIMENTO E INSTALAÇÃO. AF_08/2023 | 1347.36 | 0.4834% | 89.22% | B
7.3.6 | QUADRO DE DISTRIBUIÇÃO DE SOBREPOR METÁLICO PARA ATÉ 12 DISJUNTORES COM BARRAMENTOS NEUTRO E TERRA - FORNECIMENTO E INSTALAÇÃO | 1256.2 | 0.4507% | 89.67% | B
8.5.1 | CALHA EM CHAPA DE AÇO GALVANIZADO NÚMERO 24, DESENVOLVIMENTO DE 33 CM, INCLUSO TRANSPORTE VERTICAL. AF_07/2019 | 1209.01 | 0.4338% | 90.1% | C
3.1.2 | VIGA APARELHADA *6 X 12* CM, EM MACARANDUBA/MASSARANDUBA, ANGELIM OU EQUIVALENTE DA REGIAO | 1179.16 | 0.4231% | 90.52% | C
3.2.5 | ARMAÇÃO DE PILAR OU VIGA DE ESTRUTURA CONVENCIONAL DE CONCRETO ARMADO UTILIZANDO AÇO CA-50 DE 10,0 MM - MONTAGEM. AF_06/2022 | 1139.25 | 0.4087% | 90.93% | C
2.2.8 | ARMAÇÃO DE BLOCO, VIGA BALDRAME OU SAPATA UTILIZANDO AÇO CA-50 DE 6,3 MM - MONTAGEM. AF_06/2017 | 1128.63 | 0.4049% | 91.34% | C
4.3.3 | FUNDO SELADOR ACRÍLICO, APLICAÇÃO MANUAL EM PAREDE, UMA DEMÃO. AF_04/2023 | 1116.93 | 0.4007% | 91.74% | C
6.1.2 | KIT DE PORTA DE MADEIRA PARA VERNIZ, SEMI-OCA (LEVE OU MÉDIA), PADRÃO POPULAR, 90X210CM, ESPESSURA DE 3,5CM, ITENS INCLUSOS: DOBRADIÇAS, MONTAGEM E INSTALAÇÃO DO BATENTE, SEM FECHADURA - FORNECIMENTO E INSTALAÇÃO. AF_12/2019 | 1087.44 | 0.3902% | 92.13% | C
7.2.3 | LAMPADA SPOT DE LED (5W) PARA AMBIENTE EXTERNO EXPOSTO À INTEMPÉRIES | 1012 | 0.3631% | 92.49% | C
7.1.2 | ELETRODUTO FLEXÍVEL CORRUGADO, PEAD, DN 50 (1 1/2"), PARA REDE ENTERRADA DE DISTRIBUIÇÃO DE ENERGIA ELÉTRICA - FORNECIMENTO E INSTALAÇÃO. AF_12/2021 | 984.67 | 0.3533% | 92.84% | C
3.3.2 | CONCRETAGEM DE PILARES, FCK = 25 MPA, COM USO DE BOMBA - LANÇAMENTO, ADENSAMENTO E ACABAMENTO. AF_02/2022_PS | 932.53 | 0.3346% | 93.18% | C
8.2.1 | VASO SANITARIO SIFONADO CONVENCIONAL PARA PCD SEM FURO FRONTAL COM LOUÇA BRANCA SEM ASSENTO - FORNECIMENTO E INSTALAÇÃO. AF_01/2020 | 830.84 | 0.2981% | 93.48% | C
9.1.1 | LIMPEZA DE SUPERFÍCIE COM JATO DE ALTA PRESSÃO. AF_04/2019 | 765.65 | 0.2747% | 93.75% | C
7.6.4 | HASTE DE ATERRAMENTO, DIÂMETRO 5/8", COM 3 METROS - FORNECIMENTO E INSTALAÇÃO. AF_08/2023 | 733.36 | 0.2631% | 94.02% | C
5.2.3 | CUMEEIRA PARA TELHA DE FIBROCIMENTO ONDULADA E = 6 MM, INCLUSO ACESSÓRIOS DE FIXAÇÃO E IÇAMENTO. AF_07/2019 | 728.65 | 0.2614% | 94.28% | C
7.2.2 | LUMINÁRIA ARANDELA TIPO MEIA LUA, DE SOBREPOR, COM 1 LÂMPADA FLUORESCENTE DE 15 W, SEM REATOR - FORNECIMENTO E INSTALAÇÃO. AF_02/2020 | 727 | 0.2608% | 94.54% | C
3.3.3 | ARMAÇÃO DE PILAR OU VIGA DE ESTRUTURA CONVENCIONAL DE CONCRETO ARMADO UTILIZANDO AÇO CA-60 DE 5,0 MM - MONTAGEM. AF_06/2022 | 716.69 | 0.2571% | 94.79% | C
3.2.3 | ARMAÇÃO DE PILAR OU VIGA DE ESTRUTURA CONVENCIONAL DE CONCRETO ARMADO UTILIZANDO AÇO CA-60 DE 5,0 MM - MONTAGEM. AF_06/2022 | 677.95 | 0.2432% | 95.04% | C
2.2.4 | ESCAVAÇÃO MECANIZADA PARA BLOCO DE COROAMENTO OU SAPATA COM RETROESCAVADEIRA (INCLUINDO ESCAVAÇÃO PARA COLOCAÇÃO DE FÔRMAS). AF_06/2017 | 669.88 | 0.2403% | 95.28% | C
7.4.2 | TOMADA MÉDIA DE EMBUTIR (1 MÓDULO), 2P+T 10 A, INCLUINDO SUPORTE E PLACA - FORNECIMENTO E INSTALAÇÃO. AF_03/2023 | 659.1 | 0.2365% | 95.51% | C
5.2.4 | CALHA EM CHAPA DE AÇO GALVANIZADO NÚMERO 24, DESENVOLVIMENTO DE 33 CM, INCLUSO TRANSPORTE VERTICAL. AF_07/2019 | 616.76 | 0.2213% | 95.74% | C
7.3.5 | INTERRUPTOR DIFERENCIAL RESIDUAL BIPOLAR CORRENTE NOMINAL 63A E CORRENTE RESIDUAL 30MA - FORNECIMENTO E INSTALAÇÃO | 609.21 | 0.2186% | 95.95% | C
7.4.4 | INTERRUPTOR SIMPLES (1 MÓDULO), 10A/250V, INCLUINDO SUPORTE E PLACA - FORNECIMENTO E INSTALAÇÃO. AF_03/2023 | 557.31 | 0.2% | 96.15% | C
8.1.3 | JOELHO 90 GRAUS, PVC, SOLDÁVEL, DN 25MM, INSTALADO EM RAMAL OU SUB-RAMAL DE ÁGUA - FORNECIMENTO E INSTALAÇÃO. AF_06/2022 | 531.77 | 0.1908% | 96.35% | C
7.5.3 | CABO DE COBRE FLEXÍVEL ISOLADO, 4 MM², ANTI-CHAMA 0,6/1,0 KV, PARA CIRCUITOS TERMINAIS - FORNECIMENTO E INSTALAÇÃO. AF_03/2023 | 527.92 | 0.1894% | 96.53% | C
7.4.3 | TOMADA ALTA DE EMBUTIR (1 MÓDULO), 2P+T 10 A, INCLUINDO SUPORTE E PLACA - FORNECIMENTO E INSTALAÇÃO. AF_03/2023 | 525.68 | 0.1886% | 96.72% | C
2.2.10 | ARMAÇÃO DE BLOCO, VIGA BALDRAME OU SAPATA UTILIZANDO AÇO CA-50 DE 10 MM - MONTAGEM. AF_06/2017 | 497.84 | 0.1786% | 96.9% | C
3.2.6 | ARMAÇÃO DE PILAR OU VIGA DE ESTRUTURA CONVENCIONAL DE CONCRETO ARMADO UTILIZANDO AÇO CA-50 DE 12,5 MM - MONTAGEM. AF_06/2022 | 459 | 0.1647% | 97.07% | C
2.1.1 | ESCAVAÇÃO HORIZONTAL EM SOLO DE 1A CATEGORIA COM TRATOR DE ESTEIRAS (125HP/LÂMINA: 2,70M3). AF_07/2020 | 449.3 | 0.1612% | 97.23% | C
3.4.2 | ARMAÇÃO DE LAJE DE ESTRUTURA CONVENCIONAL DE CONCRETO ARMADO UTILIZANDO AÇO CA-60 DE 4,2 MM - MONTAGEM. AF_06/2022 | 424.6 | 0.1523% | 97.38% | C
2.1.2 | COMPACTAÇÃO MECÂNICA DE SOLO PARA EXECUÇÃO DE RADIER, PISO DE CONCRETO OU LAJE SOBRE SOLO, COM COMPACTADOR DE SOLOS TIPO PLACA VIBRATÓRIA. AF_09/2021 | 413.73 | 0.1484% | 97.53% | C
7.5.4 | CABO DE COBRE FLEXÍVEL ISOLADO, 10 MM², ANTI-CHAMA 0,6/1,0 KV, PARA CIRCUITOS TERMINAIS - FORNECIMENTO E INSTALAÇÃO. AF_03/2023 | 403.08 | 0.1446% | 97.67% | C
7.6.2 | CAIXA ENTERRADA ELÉTRICA RETANGULAR, EM ALVENARIA COM TIJOLOS CERÂMICOS MACIÇOS, FUNDO COM BRITA, DIMENSÕES INTERNAS: 0,4X0,4X0,4 M. AF_12/2020 | 371.24 | 0.1332% | 97.81% | C
8.3.2 | TUBO PVC, SERIE NORMAL, ESGOTO PREDIAL, DN 50 MM, FORNECIDO E INSTALADO EM RAMAL DE DESCARGA OU RAMAL DE ESGOTO SANITÁRIO. AF_08/2022 | 368.53 | 0.1322% | 97.94% | C
7.4.1 | TOMADA BAIXA DE EMBUTIR (1 MÓDULO), 2P+T 10 A, INCLUINDO SUPORTE E PLACA - FORNECIMENTO E INSTALAÇÃO. AF_03/2023 | 359.28 | 0.1289% | 98.07% | C
7.2.1 | LÂMPADA COMPACTA DE LED 6 W, BASE E27 - FORNECIMENTO E INSTALAÇÃO. AF_02/2020 | 343.68 | 0.1233% | 98.19% | C
8.3.15 | CURVA CURTA 90 GRAUS, PVC, SERIE NORMAL, ESGOTO PREDIAL, DN 100 MM, JUNTA ELÁSTICA, FORNECIDO E INSTALADO EM RAMAL DE DESCARGA OU RAMAL DE ESGOTO SANITÁRIO. AF_08/2022 | 331.14 | 0.1188% | 98.31% | C
8.1.6 | ADAPTADOR COM FLANGE E ANEL DE VEDAÇÃO, PVC, SOLDÁVEL, DN 32 MM X 1 , INSTALADO EM RESERVAÇÃO DE ÁGUA DE EDIFICAÇÃO QUE POSSUA RESERVATÓRIO DE FIBRA/FIBROCIMENTO FORNECIMENTO E INSTALAÇÃO. AF_06/2016 | 319.5 | 0.1146% | 98.42% | C
7.6.1 | ESCAVAÇÃO MANUAL DE VALA COM PROFUNDIDADE MENOR OU IGUAL A 1,30 M. AF_02/2021 | 295.26 | 0.1059% | 98.53% | C
1.1.1 | ART DE EXECUÇÃO CREA/SC ACIMA DE R$ 15.000,01 | 254.59 | 0.09134% | 98.62% | C
8.3.20 | JUNÇÃO DE REDUCAO INVERTIDA, PVC, SÉRIE NORMAL, ESGOTO PREDIAL, DN 100 X 75 MM, JUNTA ELÁSTICA, FORNECIDO E INSTALADO EM RAMAL DE DESCARGA OU RAMAL DE ESGOTO SANITÁRIO. AF_08/2022 | 248.88 | 0.08929% | 98.71% | C
8.1.2 | TUBO, PVC, SOLDÁVEL, DN 32MM, INSTALADO EM RAMAL OU SUB-RAMAL DE ÁGUA - FORNECIMENTO E INSTALAÇÃO. AF_06/2022 | 241.56 | 0.08667% | 98.8% | C
8.3.12 | JOELHO 90 GRAUS, PVC, SERIE NORMAL, ESGOTO PREDIAL, DN 75 MM, JUNTA ELÁSTICA, FORNECIDO E INSTALADO EM RAMAL DE DESCARGA OU RAMAL DE ESGOTO SANITÁRIO. AF_08/2022 | 239.04 | 0.08576% | 98.88% | C
3.2.4 | ARMAÇÃO DE PILAR OU VIGA DE ESTRUTURA CONVENCIONAL DE CONCRETO ARMADO UTILIZANDO AÇO CA-50 DE 8,0 MM - MONTAGEM. AF_06/2022 | 221.52 | 0.07948% | 98.96% | C
2.2.7 | ARMAÇÃO DE BLOCO, VIGA BALDRAME E SAPATA UTILIZANDO AÇO CA-60 DE 5 MM - MONTAGEM. AF_06/2017 | 219.06 | 0.07859% | 99.04% | C
8.3.1 | TUBO PVC, SERIE NORMAL, ESGOTO PREDIAL, DN 40 MM, FORNECIDO E INSTALADO EM RAMAL DE DESCARGA OU RAMAL DE ESGOTO SANITÁRIO. AF_08/2022 | 215.69 | 0.07739% | 99.12% | C
8.3.16 | JUNÇÃO SIMPLES, PVC, SERIE NORMAL, ESGOTO PREDIAL, DN 100 X 100 MM, JUNTA ELÁSTICA, FORNECIDO E INSTALADO EM RAMAL DE DESCARGA OU RAMAL DE ESGOTO SANITÁRIO. AF_08/2022 | 200.43 | 0.07191% | 99.19% | C
8.1.9 | REGISTRO DE ESFERA, PVC, SOLDÁVEL, COM VOLANTE, DN 25 MM - FORNECIMENTO E INSTALAÇÃO. AF_08/2021 | 196.4 | 0.07046% | 99.26% | C
8.3.8 | CURVA CURTA 90 GRAUS, PVC, SERIE NORMAL, ESGOTO PREDIAL, DN 40 MM, JUNTA SOLDÁVEL, FORNECIDO E INSTALADO EM RAMAL DE DESCARGA OU RAMAL DE ESGOTO SANITÁRIO. AF_08/2022 | 174.6 | 0.06264% | 99.32% | C
8.3.22 | RALO SIFONADO, PVC, DN 100 X 40 MM, JUNTA SOLDÁVEL, FORNECIDO E INSTALADO EM RAMAL DE DESCARGA OU EM RAMAL DE ESGOTO SANITÁRIO. AF_08/2022 | 166.5 | 0.05974% | 99.38% | C
1.1.5 | TELA PLASTICA LARANJA, TIPO TAPUME PARA SINALIZACAO, MALHA RETANGULAR, ROLO 1.20 X 50 M (L X C) | 141.44 | 0.05075% | 99.43% | C
7.3.3 | DISJUNTOR MONOPOLAR TIPO DIN, CORRENTE NOMINAL DE 25A - FORNECIMENTO E INSTALAÇÃO. AF_10/2020 | 136.24 | 0.04888% | 99.48% | C
8.1.10 | KIT DE REGISTRO DE GAVETA BRUTO DE LATÃO ¾", INCLUSIVE CONEXÕES, ROSCÁVEL, INSTALADO EM RAMAL DE ÁGUA FRIA - FORNECIMENTO E INSTALAÇÃO. AF_12/2014 | 128.74 | 0.04619% | 99.53% | C
8.1.7 | REGISTRO DE ESFERA, PVC, SOLDÁVEL, COM VOLANTE, DN 32 MM - FORNECIMENTO E INSTALAÇÃO. AF_08/2021 | 115.82 | 0.04155% | 99.57% | C
8.1.11 | KIT DE REGISTRO DE PRESSÃO BRUTO DE LATÃO ¾", INCLUSIVE CONEXÕES, ROSCÁVEL, INSTALADO EM RAMAL DE ÁGUA FRIA - FORNECIMENTO E INSTALAÇÃO. AF_12/2014 | 115.08 | 0.04129% | 99.61% | C
8.3.3 | TUBO PVC, SERIE NORMAL, ESGOTO PREDIAL, DN 75 MM, FORNECIDO E INSTALADO EM RAMAL DE DESCARGA OU RAMAL DE ESGOTO SANITÁRIO. AF_08/2022 | 107.24 | 0.03848% | 99.65% | C
8.1.4 | TE, PVC, SOLDÁVEL, DN 25MM, INSTALADO EM RAMAL OU SUB-RAMAL DE ÁGUA - FORNECIMENTO E INSTALAÇÃO. AF_06/2022 | 89.3 | 0.03204% | 99.68% | C
8.3.18 | JUNÇÃO DE REDUÇÃO INVERTIDA, PVC, SÉRIE NORMAL, ESGOTO PREDIAL, DN 75 X 50 MM, JUNTA ELÁSTICA, FORNECIDO E INSTALADO EM RAMAL DE DESCARGA OU RAMAL DE ESGOTO SANITÁRIO. AF_08/2022 | 89.06 | 0.03195% | 99.71% | C
7.3.4 | DISPOSITIVO DE PROTEÇÃO CONTRA SURTOS MONOPOLAR CLASSE II 275V CORRENTE NOMINAL 20KA, UP<4KV - FORNECIMENTO E INSTALAÇÃO | 88.91 | 0.0319% | 99.75% | C
7.3.1 | DISJUNTOR MONOPOLAR TIPO DIN, CORRENTE NOMINAL DE 63A - FORNECIMENTO E INSTALAÇÃO. | 71.52 | 0.02566% | 99.77% | C
8.3.21 | CAIXA SIFONADA, PVC, DN 100 X 100 X 50 MM, JUNTA ELÁSTICA, FORNECIDA E INSTALADA EM RAMAL DE DESCARGA OU EM RAMAL DE ESGOTO SANITÁRIO. AF_08/2022 | 64.55 | 0.02316% | 99.8% | C
8.3.11 | JOELHO 45 GRAUS, PVC, SERIE NORMAL, ESGOTO PREDIAL, DN 50 MM, JUNTA ELÁSTICA, FORNECIDO E INSTALADO EM RAMAL DE DESCARGA OU RAMAL DE ESGOTO SANITÁRIO. AF_08/2022 | 62.61 | 0.02246% | 99.82% | C
8.3.19 | JUNÇÃO DE REDUÇÃO INVERTIDA, PVC, SÉRIE NORMAL, ESGOTO PREDIAL, DN 100 X 50 MM, JUNTA ELÁSTICA, FORNECIDO E INSTALADO EM RAMAL DE DESCARGA OU RAMAL DE ESGOTO SANITÁRIO. AF_08/2022 | 55.92 | 0.02006% | 99.84% | C
8.3.6 | JOELHO 90 GRAUS, PVC, SERIE NORMAL, ESGOTO PREDIAL, DN 40 MM, JUNTA SOLDÁVEL, FORNECIDO E INSTALADO EM RAMAL DE DESCARGA OU RAMAL DE ESGOTO SANITÁRIO. AF_08/2022 | 55.24 | 0.01982% | 99.86% | C
8.3.17 | CURVA CURTA 90 GRAUS, PVC, SERIE NORMAL, ESGOTO PREDIAL, DN 100 MM, JUNTA ELÁSTICA, FORNECIDO E INSTALADO EM RAMAL DE DESCARGA OU RAMAL DE ESGOTO SANITÁRIO. AF_08/2022 | 55.19 | 0.0198% | 99.88% | C
8.1.5 | TÊ DE REDUÇÃO, PVC, SOLDÁVEL, DN 32MM X 25MM, INSTALADO EM RAMAL OU SUB-RAMAL DE ÁGUA - FORNECIMENTO E INSTALAÇÃO. AF_06/2022 | 53.14 | 0.01907% | 99.9% | C
7.3.2 | DISJUNTOR MONOPOLAR TIPO DIN, CORRENTE NOMINAL DE 10A - FORNECIMENTO E INSTALAÇÃO. AF_10/2020 | 42.75 | 0.01534% | 99.91% | C
8.3.7 | JOELHO 45 GRAUS, PVC, SERIE NORMAL, ESGOTO PREDIAL, DN 40 MM, JUNTA SOLDÁVEL, FORNECIDO E INSTALADO EM RAMAL DE DESCARGA OU RAMAL DE ESGOTO SANITÁRIO. AF_08/2022 | 42.3 | 0.01518% | 99.93% | C
8.3.10 | JUNÇÃO SIMPLES, PVC, SERIE NORMAL, ESGOTO PREDIAL, DN 40 MM, JUNTA SOLDÁVEL, FORNECIDO E INSTALADO EM RAMAL DE DESCARGA OU RAMAL DE ESGOTO SANITÁRIO. AF_08/2022 | 40.02 | 0.01436% | 99.94% | C
8.3.9 | TE, PVC, SERIE NORMAL, ESGOTO PREDIAL, DN 40 X 40 MM, JUNTA SOLDÁVEL, FORNECIDO E INSTALADO EM RAMAL DE DESCARGA OU RAMAL DE ESGOTO SANITÁRIO. AF_08/2022 | 39.78 | 0.01427% | 99.96% | C
8.3.5 | TUBO PVC, SERIE NORMAL, ESGOTO PREDIAL, DN 50 MM, FORNECIDO E INSTALADO EM PRUMADA DE ESGOTO SANITÁRIO OU VENTILAÇÃO. AF_08/2022 | 38.95 | 0.01397% | 99.97% | C
8.3.14 | JOELHO 45 GRAUS, PVC, SERIE NORMAL, ESGOTO PREDIAL, DN 100 MM, JUNTA ELÁSTICA, FORNECIDO E INSTALADO EM RAMAL DE DESCARGA OU RAMAL DE ESGOTO SANITÁRIO. AF_08/2022 | 37.41 | 0.01342% | 99.98% | C
8.1.8 | ADAPTADOR COM FLANGE E ANEL DE VEDAÇÃO, PVC, SOLDÁVEL, DN 25 MM X 3/4 , INSTALADO EM RESERVAÇÃO DE ÁGUA DE EDIFICAÇÃO QUE POSSUA RESERVATÓRIO DE FIBRA/FIBROCIMENTO FORNECIMENTO E INSTALAÇÃO. AF_06/2016 | 27.58 | 0.009895% | 99.99% | C
8.3.13 | LUVA SIMPLES, PVC, SERIE NORMAL, ESGOTO PREDIAL, DN 75 MM, JUNTA ELÁSTICA, FORNECIDO E INSTALADO EM RAMAL DE DESCARGA OU RAMAL DE ESGOTO SANITÁRIO. AF_08/2022 | 20.2 | 0.007247% | 100% | C
Total |  | 278720.24 | 100% | - | 116

## CRONOGRAMA
PREFEITURA MUNICIPAL DE TIMBÓ
SECRETARIA DE PLANEJAMENTO, TRÂNSITO, MEIO AMBIENTE, INDÚSTRIA, COMÉRCIO E SERVIÇOS
PROJETO: | AMPLIAÇÃO DA CASA DE ENXAIMEL DO JARDIM BOTÂNICO
LOCAL: | SC 417 KM01 Nº2387 - BAIRRO DAS CAPITAIS - TIMBÓ/SC
CRONOGRAMA FÍSICO FINANCEIRO
ITEM | SERVIÇOS | PREÇO TOTAL | PERCENTUAL TOTAL | MESES |  |  |  | TOTAL
|  |  |  | 1 | 2 | 3 | 4
1 | SERVIÇOS PRELIMINARES E CANTEIRO DE OBRAS
1.1 | ADMINISTRAÇÃO E CANTEIRO DE OBRAS | 27466.95 | 9.855% | 6866.7375 | 6866.7375 | 6866.7375 | 6866.7375 | 27466.95
|  |  |  | 25% | 25% | 25% | 25% | 100%
2 | INFRAESTRUTURA
2.1 | MOVIMENTAÇÕES DE TERRA | 6966.67 | 2.5% | 6966.67 | 0 | 0 | 0 | 6966.67
|  |  |  | 100% |  |  |  | 100%
2.2 | FUNDAÇÕES | 48952.55 | 17.56% | 48952.55 | 0 | 0 | 0 | 48952.55
|  |  |  | 100% |  |  |  | 100%
3 | SUPERESTRUTURA
3.1 | ESTRUTURA DE MADEIRA | 2878.36 | 1.033% | 0 | 0 | 1439.18 | 1439.18 | 2878.36
[6 empty] | 50% | 50% | 100%
3.2 | VIGAS DA COBERTURA E INCLINADAS DE CONCRETO ARMADO | 11764.74 | 4.221% | 0 | 5882.37 | 5882.37 | 0 | 11764.74
[5 empty] | 50% | 50% |  | 100%
3.3 | PILARES DE CONCRETO ARMADO | 6382.51 | 2.29% | 0 | 6382.51 | 0 | 0 | 6382.51
[5 empty] | 100% |  |  | 100%
3.4 | LAJES PRÉ-MOLDADAS TRELIÇADAS DE CONCRETO ARMADO | 6298.68 | 2.26% | 0 | 0 | 0 | 6298.68 | 6298.68
[7 empty] | 100% | 100%
4 | FECHAMENTOS E ACABAMENTOS DE PAREDE
4.1 | ALVENARIAS, VEDAÇÕES E DIVISÓRIAS | 36632.68 | 13.14% | 0 | 18316.34 | 18316.34 | 0 | 36632.68
[5 empty] | 50% | 50% |  | 100%
4.2 | REVESTIMENTO DE PISO | 7408.6 | 2.658% | 0 | 1852.15 | 5556.45 | 0 | 7408.6
[5 empty] | 25% | 75% |  | 100%
4.3 | REVESTIMENTO DE PAREDE | 18093.43 | 6.492% | 0 | 4523.3575 | 13570.0725 | 0 | 18093.43
[5 empty] | 25% | 75% |  | 100%
5 | COBERTURA
5.1 | MADEIRAMENTO | 6143.76 | 2.204% | 0 | 1228.752 | 4915.008 | 0 | 6143.76
[5 empty] | 20% | 80% |  | 100%
5.2 | TELHAMENTO | 8008.27 | 2.873% | 0 | 0 | 1601.654 | 6406.616 | 8008.27
[6 empty] | 20% | 80% | 100%
5.3 | FORRO | 6353 | 2.279% | 0 | 0 | 1270.6 | 5082.4 | 6353
[6 empty] | 20% | 80% | 100%
6 | ESQUADRIAS
6.1 | PORTAS | 8330.2 | 2.989% | 0 | 0 | 1666.04 | 6664.16 | 8330.2
[6 empty] | 20% | 80% | 100%
6.2 | JANELAS | 14274.97 | 5.122% | 0 | 0 | 2854.994 | 11419.976 | 14274.97
[6 empty] | 20% | 80% | 100%
7 | INSTALAÇÕES ELÉTRICAS
7.1 | ELETRODUTOS | 5479.92 | 1.966% | 0 | 0 | 2739.96 | 2739.96 | 5479.92
[6 empty] | 50% | 50% | 100%
7.2 | LUMINÁRIAS E ARANDELAS | 2082.68 | 0.7472% | 0 | 0 | 0 | 2082.68 | 2082.68
[7 empty] | 100% | 100%
7.3 | QUADRO DE DISTRIBUIÇÃO, DISJUNTORES, DPS, INTERRUPTORES DR e ENTRADA DE ENERGIA | 5984.33 | 2.147% | 0 | 0 | 0 | 5984.33 | 5984.33
[7 empty] | 100% | 100%
7.4 | PONTOS DE TOMADA E INTERRUPTORES | 2101.37 | 0.7539% | 0 | 0 | 0 | 2101.37 | 2101.37
[7 empty] | 100% | 100%
7.5 | CONDUTORES | 10758.84 | 3.86% | 0 | 0 | 5379.42 | 5379.42 | 10758.84
[6 empty] | 50% | 50% | 100%
7.6 | ATERRAMENTO | 2747.22 | 0.9857% | 0 | 0 | 1373.61 | 1373.61 | 2747.22
[6 empty] | 50% | 50% | 100%
8 | INSTALAÇÕES HIDROSSANITÁRIAS E PLUVIAIS
8.1 | ÁGUA FRIA | 5598.65 | 2.009% | 0 | 0 | 3359.19 | 2239.46 | 5598.65
[6 empty] | 60% | 40% | 100%
8.2 | LOUÇAS E METAIS | 2559.94 | 0.9185% | 0 | 0 | 0 | 2559.94 | 2559.94
[7 empty] | 100% | 100%
8.3 | ESGOTO SANITÁRIO | 5286.61 | 1.897% | 0 | 0 | 4229.288 | 1057.322 | 5286.61
[6 empty] | 80% | 20% | 100%
8.4 | SISTEMA DE TRATAMENTO DE ESGOTO | 16820.57 | 6.035% | 0 | 0 | 13456.456 | 3364.114 | 16820.57
[6 empty] | 80% | 20% | 100%
8.5 | ÁGUAS PLUVIAIS | 2579.09 | 0.9253% | 0 | 0 | 1031.636 | 1547.454 | 2579.09
[6 empty] | 40% | 60% | 100%
9 | SERVIÇOS COMPLEMENTARES
9.1 | LIMPEZA GERAL | 765.65 | 0.2747% | 0 | 0 | 0 | 765.65 | 765.65
[7 empty] | 100% | 100%
TOTAL MENSAL |  |  |  | 62785.9575 | 45052.217 | 95509.006 | 75373.0595
TOTAL ACUMULADO |  | 278720.24 | 100% | 62785.9575 | 107838.1745 | 203347.1805 | 278720.24
REFERÊNCIAS:
SINAPI SC - Não Desonerado:10/2023
SICRO SC - Não Desonerado: 10/2023
IPPUJ - Composição de Custos Unitários de Referência - Volume 3: dezembro/2015
ACÓRDÃO N° 2.622/2013 - TCU - PLENÁRIO